## Rekapitulácia stavby
Export Komplet | [27 empty] | 2.0 | ZAMOK |  |  |  |  | False | False | {91a4cbca-3bf6-47a7-838d-4815e0058c14}
[33 empty] | 0,01 | 23
[33 empty] | 0,01 | 23
|  | REKAPITULÁCIA STAVBY | [17 empty] | v --- nižšie sa nachádzajú doplnkové a pomocné údaje k zostavám --- v | [11 empty] | Návod na vyplnenie | 0,001
|  | Kód: |  |  |  |  | 17-SRO_00355 | [24 empty] | Meniť je možné iba bunky so žltým podfarbením! 1) na prvom liste Rekapitulácie stavby vyplňte v zostave a) Rekapitulácia stavby - údaje o Zhotoviteľovi (prenesú sa do ostatných zostáv aj v iných listoch) b) Rekapitulácia objektov stavby - potrebné Ostatné náklady 2) na vybraných listoch vyplňte v zostave a) Krycí list - údaje o Zhotoviteľovi, pokiaľ sa líšia od údajov o Zhotoviteľovi na Rekapitulácii stavby (údaje se prenesú do ostatných zostav v danom liste) b) Rekapitulácia rozpočtu - potrebné Ostatné náklady c) Celkové náklady za stavbu - ceny na položkách - množstvo, pokiaľ má žlté podfarbenie - a v prípade potreby poznámku (tá je v skrytom stĺpci) | 0,01
|  | Stavba: |  |  |  |  | CHP Vyšné Nemecké, OD - rozšírenie pracoviska | [25 empty] | 0,01
|  | JKSO: | [13 empty] | KS: | [16 empty] | 0,01
|  | Miesto: | [13 empty] | Dátum: |  | 27. 6. 2025 | [14 empty] | 0,01
0,01
|  | Objednávateľ: | [13 empty] | IČO: | [16 empty] | 0,01
[16 empty] | IČ DPH: | [16 empty] | 0,01
0,01
|  | Zhotoviteľ: | [13 empty] | IČO: |  | Vyplň údaj | [14 empty] | 0,01
|  |  | Vyplň údaj | [12 empty] | IČ DPH: |  | Vyplň údaj | [14 empty] | 0,01
False
|  | Projektant: | [13 empty] | IČO: | [16 empty] | False
[16 empty] | IČ DPH: | [16 empty] | True
0,01
|  | Spracovateľ: | [13 empty] | IČO: | [16 empty] | 0,01
[16 empty] | IČ DPH: | [16 empty] | True
Poznámka:
|  | Cena bez DPH | [13 empty] | #REF!
[8 empty] | Sadzba dane |  |  | Základ dane |  |  |  |  | Výška dane
|  | DPH |  | základná |  |  |  | 23% |  |  | #REF! |  |  |  |  | #REF!
|  |  |  | znížená |  |  |  | 23% |  |  | #REF! |  |  |  |  | #REF!
|  |  |  | zákl. prenesená |  |  |  | 23% |  |  | #REF! |  |  |  |  | 0
|  |  |  | zníž. prenesená |  |  |  | 23% |  |  | #REF! |  |  |  |  | 0
|  |  |  | nulová |  |  |  | 0% |  |  | #REF! |  |  |  |  | 0
|  | Cena s DPH | [6 empty] | v |  |  | EUR |  |  |  | #REF!
|  | Projektant | [11 empty] | Spracovateľ
|  | Dátum a podpis: | [7 empty] | Pečiatka |  |  |  | Dátum a podpis: |  |  | Pečiatka
|  | Objednávateľ | [11 empty] | Zhotoviteľ
|  | Dátum a podpis: | [7 empty] | Pečiatka |  |  |  | Dátum a podpis: |  |  | Pečiatka
REKAPITULÁCIA OBJEKTOV STAVBY
| Kód: | [6 empty] | 17-SRO_00355
| Stavba: | [6 empty] | CHP Vyšné Nemecké, OD - rozšírenie pracoviska
| Miesto: | [13 empty] | Dátum: |  | 27. 6. 2025
| Objednávateľ: | [13 empty] | Projektant: |  |  |  |  | Informatívne údaje z listov zákaziek
| Zhotoviteľ: | [13 empty] | Spracovateľ:
| Kód |  |  |  | Popis | [7 empty] | Cena bez DPH [EUR] |  |  |  |  | Cena s DPH [EUR] | Typ | z toho Ostat. náklady [EUR] | DPH [EUR] | Normohodiny [h] | DPH základná [EUR] | DPH znížená [EUR] | DPH základná prenesená [EUR] | DPH znížená prenesená [EUR] | Základňa DPH základná | Základňa DPH znížená | Základňa DPH zákl. prenesená | Základňa DPH zníž. prenesená | Základňa DPH nulová
| Náklady z rozpočtov | [11 empty] | #REF! |  |  |  |  | #REF! |  | 0 | #REF! | #REF! | #REF! | #REF! | #REF! | #REF! | #REF! | #REF! | #REF! | #REF! | #REF! |  | D | 0 | ###NOIMPORT### | IMPORT | {91a4cbca-3bf6-47a7-838d-4815e0058c14} | {00000000-0000-0000-0000-000000000000}
/ |  | SO 01 - ELI |  |  |  | Osobná doprava - zastrešenie - Elektroinštalácia | [6 empty] | #REF! |  |  |  |  | #REF! | STA | 0 | #REF! | #REF! | #REF! | #REF! | #REF! | #REF! | #REF! | #REF! | #REF! | #REF! | #REF! |  |  | 1 |  | IMPORT | {7b9c367e-e729-49cf-85ea-2d0f6079bb60} | {91a4cbca-3bf6-47a7-838d-4815e0058c14} | 0
/ |  | SO 02 - ELI |  |  |  | Objekt HP pre peších - Elektroinštalácia | [6 empty] | #REF! |  |  |  |  | #REF! | STA | 0 | #REF! | #REF! | #REF! | #REF! | #REF! | #REF! | #REF! | #REF! | #REF! | #REF! | #REF! |  |  | 1 |  | IMPORT | {1299720d-c426-45dd-8c25-71b48aeb92f7} | {91a4cbca-3bf6-47a7-838d-4815e0058c14} | 0
/ |  | SO 03 - ELI |  |  |  | Vybavovacie boxy - Elektroinštalácia | [6 empty] | 0 |  |  |  |  | 0 | STA | 0 | 0 | 0 | 0 | 0 | 0 | 0 | 0 | 0 | 0 | 0 | 0 |  |  | 1 |  | IMPORT | {4c906503-fd11-486c-ae8a-83d31cfdd1ce} | {91a4cbca-3bf6-47a7-838d-4815e0058c14} | 0
/ |  | SO 17 - ELI |  |  |  | Hygienické zariadenie pre cestujúcich - Elektroinštalácia | [6 empty] | 0 |  |  |  |  | 0 | STA | 0 | 0 | 0 | 0 | 0 | 0 | 0 | 0 | 0 | 0 | 0 | 0 |  |  | 1 |  | IMPORT | {f1878945-1a54-4173-85ae-5c4455a2fdc1} | {91a4cbca-3bf6-47a7-838d-4815e0058c14} | 0
/ |  | SO 18 - ELI |  |  |  | Objekt pre autobusy - Elektroinštalácia | [6 empty] | 0 |  |  |  |  | 0 | STA | 0 | 0 | 0 | 0 | 0 | 0 | 0 | 0 | 0 | 0 | 0 | 0 |  |  | 1 |  | IMPORT | {96120ebe-34c4-4985-9065-83bd937a08f6} | {91a4cbca-3bf6-47a7-838d-4815e0058c14} | 0
/ |  | SO 20 - ELI |  |  |  | Objekt náhradných zdrojov - Elektroinštalácia | [6 empty] | 0 |  |  |  |  | 0 | STA | 0 | 0 | 0 | 0 | 0 | 0 | 0 | 0 | 0 | 0 | 0 | 0 |  |  | 1 |  | IMPORT | {2996c08d-5174-4386-8239-9ff74a92e145} | {91a4cbca-3bf6-47a7-838d-4815e0058c14} | 0
/ |  | SO 21 - ELI |  |  |  | Pracovisko polície - Elektroinštalácia | [6 empty] | 0 |  |  |  |  | 0 | STA | 0 | 0 | 0 | 0 | 0 | 0 | 0 | 0 | 0 | 0 | 0 | 0 |  |  | 1 |  | IMPORT | {c982b979-ce39-4964-b488-fc2e8960e77c} | {91a4cbca-3bf6-47a7-838d-4815e0058c14} | 0
/ |  | SO12a |  |  |  | Verejné osvetlenie | [6 empty] | 0 |  |  |  |  | 0 | STA | 0 | 0 | 0 | 0 | 0 | 0 | 0 | 0 | 0 | 0 | 0 | 0 |  |  | 1 |  | IMPORT | {ea66596c-8518-469d-b571-bb1646fc3f35} | {91a4cbca-3bf6-47a7-838d-4815e0058c14} | 0
/ |  | SO12b |  |  |  | Verejné osvetlenie | [6 empty] | 0 |  |  |  |  | 0 | STA | 0 | 0 | 0 | 0 | 0 | 0 | 0 | 0 | 0 | 0 | 0 | 0 |  |  | 1 |  | IMPORT | {d2e96f53-9968-4f6a-b914-641b0c00e046} | {91a4cbca-3bf6-47a7-838d-4815e0058c14} | 0

## SO 03 - ELI - Vybavovacie...
{4c906503-fd11-486c-ae8a-83d31cfdd1ce}
0
| KRYCÍ LIST ROZPOČTU | [7 empty] | v --- nižšie sa nachádzajú doplnkové a pomocné údaje k zostavám --- v | [8 empty] | False
Stavba:
CHP Vyšné Nemecké, OD - rozšírenie pracoviska
Objekt:
SO 03 - ELI - Vybavovacie boxy - Elektroinštalácia
| JKSO: |  |  |  |  | KS:
| Miesto: |  |  |  |  | Dátum: | 27. 6. 2025
| Objednávateľ: |  |  |  |  | IČO:
IČ DPH:
| Zhotoviteľ: |  |  |  |  | IČO: | Vyplň údaj
|  | Vyplň údaj |  |  |  | IČ DPH: | Vyplň údaj
| Projektant: |  |  |  |  | IČO:
IČ DPH:
| Spracovateľ: |  |  |  |  | IČO:
IČ DPH:
Poznámka:
| Cena bez DPH | [5 empty] | 0
|  |  | Základ dane |  |  | Sadzba dane | Výška dane
| DPH | základná | 0 |  |  | 23% | 0
|  | znížená | 0 |  |  | 23% | 0
|  | zákl. prenesená | 0 |  |  | 23% | 0
|  | zníž. prenesená | 0 |  |  | 23% | 0
|  | nulová | 0 |  |  | 0% | 0
| Cena s DPH |  |  | v | EUR |  | 0
| Projektant |  |  | Spracovateľ
| Dátum a podpis: |  | Pečiatka | Dátum a podpis: |  |  | Pečiatka
| Objednávateľ |  |  | Zhotoviteľ
| Dátum a podpis: |  | Pečiatka | Dátum a podpis: |  |  | Pečiatka
REKAPITULÁCIA ROZPOČTU
Stavba:
CHP Vyšné Nemecké, OD - rozšírenie pracoviska
Objekt:
SO 03 - ELI - Vybavovacie boxy - Elektroinštalácia
Miesto: | [5 empty] | Dátum: | 27. 6. 2025
Objednávateľ: | [5 empty] | Projektant:
Zhotoviteľ: |  |  | Vyplň údaj |  |  | Spracovateľ:
Kód dielu - Popis | [6 empty] | Cena celkom [EUR]
Náklady z rozpočtu | [6 empty] | 0 | [11 empty] | -1
| M - Práce a dodávky M | [5 empty] | 0
| 21-M - Elektromontáže | [5 empty] | 0
| A - Rozvádzače | [5 empty] | 0
| A1 - Rozvádzač 1R5 | [5 empty] | 0
| A2 - Rozvádzač 1R6 | [5 empty] | 0
| A3 - Rozvádzač 1R7 - 1R10 | [5 empty] | 0
| A4 - Rozvádzač 2R5 | [5 empty] | 0
| A5 - Rozvádzače 2R6 - 2R10 | [5 empty] | 0
| A6 - Rozvádzač serverovne | [5 empty] | 0
| A7 - Dozbrojenie existujúceho rozvádzača RH na stavbe | [5 empty] | 0
| B - Káble a vodiče | [5 empty] | 0
| C - Inštalačný materiál | [5 empty] | 0
| C1 - Svietidlá | [5 empty] | 0
| C2 - Koncové prvky | [5 empty] | 0
| C3 - Káblové trasy | [5 empty] | 0
| D - Bleskozvod a uzemnenie | [5 empty] | 0
| 46-M - Zemné práce vykonávané pri externých montážnych prácach | [5 empty] | 0
| HZS - Hodinové zúčtovacie sadzby | [5 empty] | 0
| VP - Práce naviac | [5 empty] | 0
ROZPOČET
Stavba:
CHP Vyšné Nemecké, OD - rozšírenie pracoviska
Objekt:
SO 03 - ELI - Vybavovacie boxy - Elektroinštalácia
Miesto: | [5 empty] | Dátum: | 27. 6. 2025
Objednávateľ: | [5 empty] | Projektant:
Zhotoviteľ: |  |  | Vyplň údaj |  |  | Spracovateľ:
PČ | Typ | Kód | Popis | MJ | Množstvo | J.cena [EUR] | Cena celkom [EUR] | Cenová sústava |  | DPH | J. Nh [h] | Nh celkom [h] | J. hmotnosť [t] | Hmotnosť celkom [t] | J. suť [t] | Suť Celkom [t]
Náklady z rozpočtu | [6 empty] | 0 |  |  |  |  | 0 |  | 60.4574 |  | 0 |  | D | -1 | [7 empty] | 0
| D | M | Práce a dodávky M |  |  |  | 0 |  |  |  |  | 0 |  | 60.4574 |  | 0 | 3 | D | 0 | ROZPOCET | [6 empty] | 0
| D | 21-M | Elektromontáže |  |  |  | 0 |  |  |  |  | 0 |  | 2.1586 |  | 0 | 3 | D | 1 | ROZPOCET | [6 empty] | 0
| D | A | Rozvádzače |  |  |  | 0 |  |  |  |  | 0 |  | 0.02021 |  | 0 | 3 | D | 2 | ROZPOCET | [6 empty] | 0
| D | A1 | Rozvádzač 1R5 |  |  |  | 0 |  |  |  |  | 0 |  | 0.00732 |  | 0 | 3 | D | 3 | ROZPOCET | [6 empty] | 0
1 | K | 210120404.S | Istič vzduchový trojpólový do 63 A | ks | 1 |  | 0 |  |  | znížená |  | 0 | 0 | 0 | 0 | 0 | 64 | K | 4 | ROZPOCET | 0 | 0 | 0 | 0 | 0 | 2 | 0 | 64 | -901230869
2 | M | 358220049100.S | Istič 3P, 25 A, charakteristika C, 10 kA, 3 moduly | ks | 1 |  | 0 |  |  | znížená |  | 0 | 0.00044 | 0.00044 | 0 | 0 | 128 | M | 4 | ROZPOCET | 0 | 0 | 0 | 0 | 0 | 2 | 0 | 128 | 329774288
3 | K | 210120414.S | Prúdové chrániče s nadprúdovou ochranou dvojpólové | ks | 15 |  | 0 |  |  | znížená |  | 0 | 0 | 0 | 0 | 0 | 64 | K | 4 | ROZPOCET | 0 | 0 | 0 | 0 | 0 | 2 | 0 | 64 | -1891518726
4 | M | 358230006000.S | Prúdový chránič s istením 1P+N, charakteristika B, 10 A, 10000 A/10 kA, 30 mA, typ A, 2 moduly | ks | 2 |  | 0 |  |  | znížená |  | 0 | 0.0002 | 0.0004 | 0 | 0 | 128 | M | 4 | ROZPOCET | 0 | 0 | 0 | 0 | 0 | 2 | 0 | 128 | -1911912464
5 | M | 358230006200.S | Prúdový chránič s istením 1P+N, charakteristika B, 16 A, 10000 A/10 kA, 30 mA, typ A, 2 moduly | ks | 13 |  | 0 |  |  | znížená |  | 0 | 0.0002 | 0.0026 | 0 | 0 | 128 | M | 4 | ROZPOCET | 0 | 0 | 0 | 0 | 0 | 2 | 0 | 128 | 6044152
6 | K | 210120421.S | Zvodiče prepätia typ 2 (triedy C), 3pól, 3+1pól | ks | 1 |  | 0 |  |  | znížená |  | 0 | 0 | 0 | 0 | 0 | 64 | K | 4 | ROZPOCET | 0 | 0 | 0 | 0 | 0 | 2 | 0 | 64 | -1802998644
7 | M | A01763 | Zvodič prepätia, vhodné pre 3-fázový systém TN-S, 160 kA (8/20), diaľková signalizácia poruchy, napr.: SLP-275 V/4 S, lxšxv 123x83x80 mm | ks | 1 |  | 0 |  |  | znížená |  | 0 | 0.00046 | 0.00046 | 0 | 0 | 256 | M | 4 | ROZPOCET | 0 | 0 | 0 | 0 | 0 | 2 | 0 | 64 | 1835045347
8 | K | 210193083.S | Domova rozvodnica do 56 M povrchová montáž IP 40 | ks | 1 |  | 0 |  |  | znížená |  | 0 | 0 | 0 | 0 | 0 | 64 | K | 4 | ROZPOCET | 0 | 0 | 0 | 0 | 0 | 2 | 0 | 64 | 1090758930
9 | M | 357140008120.S | Rozvodnicová skriňa plastová nástenná, počet radov 4, modulov v rade 14, modulov celkom 56, PE+N, IP40 | ks | 1 |  | 0 |  |  | znížená |  | 0 | 0.00342 | 0.00342 | 0 | 0 | 128 | M | 4 | ROZPOCET | 0 | 0 | 0 | 0 | 0 | 2 | 0 | 128 | -1361745480
| D | A2 | Rozvádzač 1R6 |  |  |  | 0 |  |  |  |  | 0 |  | 0.00712 |  | 0 | 3 | D | 3 | ROZPOCET | [6 empty] | 0
10 | K | 210120404.S | Istič vzduchový trojpólový do 63 A | ks | 1 |  | 0 |  |  | znížená |  | 0 | 0 | 0 | 0 | 0 | 64 | K | 4 | ROZPOCET | 0 | 0 | 0 | 0 | 0 | 2 | 0 | 64 | 1124487763
11 | M | 358220049100.S | Istič 3P, 25 A, charakteristika C, 10 kA, 3 moduly | ks | 1 |  | 0 |  |  | znížená |  | 0 | 0.00044 | 0.00044 | 0 | 0 | 128 | M | 4 | ROZPOCET | 0 | 0 | 0 | 0 | 0 | 2 | 0 | 128 | -40396790
12 | K | 210120414.S | Prúdové chrániče s nadprúdovou ochranou dvojpólové | ks | 14 |  | 0 |  |  | znížená |  | 0 | 0 | 0 | 0 | 0 | 64 | K | 4 | ROZPOCET | 0 | 0 | 0 | 0 | 0 | 2 | 0 | 64 | -1848431033
13 | M | 358230006000.S | Prúdový chránič s istením 1P+N, charakteristika B, 10 A, 10000 A/10 kA, 30 mA, typ A, 2 moduly | ks | 2 |  | 0 |  |  | znížená |  | 0 | 0.0002 | 0.0004 | 0 | 0 | 128 | M | 4 | ROZPOCET | 0 | 0 | 0 | 0 | 0 | 2 | 0 | 128 | 1040043900
14 | M | 358230006200.S | Prúdový chránič s istením 1P+N, charakteristika B, 16 A, 10000 A/10 kA, 30 mA, typ A, 2 moduly | ks | 12 |  | 0 |  |  | znížená |  | 0 | 0.0002 | 0.0024 | 0 | 0 | 128 | M | 4 | ROZPOCET | 0 | 0 | 0 | 0 | 0 | 2 | 0 | 128 | 203356111
15 | K | 210120421.S | Zvodiče prepätia typ 2 (triedy C), 3pól, 3+1pól | ks | 1 |  | 0 |  |  | znížená |  | 0 | 0 | 0 | 0 | 0 | 64 | K | 4 | ROZPOCET | 0 | 0 | 0 | 0 | 0 | 2 | 0 | 64 | 590779057
16 | M | A01763 | Zvodič prepätia, vhodné pre 3-fázový systém TN-S, 160 kA (8/20), diaľková signalizácia poruchy, napr.: SLP-275 V/4 S, lxšxv 123x83x80 mm | ks | 1 |  | 0 |  |  | znížená |  | 0 | 0.00046 | 0.00046 | 0 | 0 | 256 | M | 4 | ROZPOCET | 0 | 0 | 0 | 0 | 0 | 2 | 0 | 64 | -468076402
17 | K | 210193083.S | Domova rozvodnica do 56 M povrchová montáž IP 40 | ks | 1 |  | 0 |  |  | znížená |  | 0 | 0 | 0 | 0 | 0 | 64 | K | 4 | ROZPOCET | 0 | 0 | 0 | 0 | 0 | 2 | 0 | 64 | 1036455554
18 | M | 357140008120.S | Rozvodnicová skriňa plastová nástenná, počet radov 4, modulov v rade 14, modulov celkom 56, PE+N, IP40 | ks | 1 |  | 0 |  |  | znížená |  | 0 | 0.00342 | 0.00342 | 0 | 0 | 128 | M | 4 | ROZPOCET | 0 | 0 | 0 | 0 | 0 | 2 | 0 | 128 | -1060882138
| D | A3 | Rozvádzač 1R7 - 1R10 |  |  |  | 0 |  |  |  |  | 0 |  | 0 |  | 0 | 3 | D | 3 | ROZPOCET | [6 empty] | 0
19 | K | 1R7-R10 | Rozvádzače 1R7, 1R8, 1R9, 1R10, výzbroj a rozvádzač podľa rozvádzača 1R6, komplet | ks | 4 |  | 0 |  |  | znížená |  | 0 | 0 | 0 | 0 | 0 | 64 | K | 4 | ROZPOCET | 0 | 0 | 0 | 0 | 0 | 2 | 0 | 64 | -1513671643
| D | A4 | Rozvádzač 2R5 |  |  |  | 0 |  |  |  |  | 0 |  | 0.00217 |  | 0 | 3 | D | 3 | ROZPOCET | [6 empty] | 0
20 | K | 210120401.S | Istič vzduchový jednopólový do 63 A | ks | 1 |  | 0 |  |  | znížená |  | 0 | 0 | 0 | 0 | 0 | 64 | K | 4 | ROZPOCET | 0 | 0 | 0 | 0 | 0 | 2 | 0 | 64 | -91646658
21 | M | 358220009800.S | Istič 1P, 20 A, charakteristika C, 10 kA, 1 modul | ks | 1 |  | 0 |  |  | znížená |  | 0 | 0.00013 | 0.00013 | 0 | 0 | 128 | M | 4 | ROZPOCET | 0 | 0 | 0 | 0 | 0 | 2 | 0 | 128 | -628847079
22 | K | 210120425.S | Zvodiče prepätia typ 2 (triedy C), 1pól | ks | 1 |  | 0 |  |  | znížená |  | 0 | 0 | 0 | 0 | 0 | 64 | K | 4 | ROZPOCET | 0 | 0 | 0 | 0 | 0 | 2 | 0 | 64 | -1338194636
23 | M | A01619 | Zvodič prepätia, vhodné pre 1-fázový systém TN-S, 80 kA (8/20), SLP-275 V/2, lxšxv 124x82x43 mm | ks | 1 |  | 0 |  |  | znížená |  | 0 | 0.00026 | 0.00026 | 0 | 0 | 256 | M | 4 | ROZPOCET | 0 | 0 | 0 | 0 | 0 | 2 | 0 | 64 | -262962965
24 | K | 210193080.S | Domova rozvodnica do 14 M povrchová montáž IP 40 | ks | 1 |  | 0 |  |  | znížená |  | 0 | 0 | 0 | 0 | 0 | 64 | K | 4 | ROZPOCET | 0 | 0 | 0 | 0 | 0 | 2 | 0 | 64 | 243595690
25 | M | 357140008105.S | Rozvodnicová skriňa plastová nástenná, počet radov 1, modulov v rade 14, PE+N, IP40 | ks | 1 |  | 0 |  |  | znížená |  | 0 | 0.00138 | 0.00138 | 0 | 0 | 128 | M | 4 | ROZPOCET | 0 | 0 | 0 | 0 | 0 | 2 | 0 | 128 | -1092157665
26 | K | 210120414.S | Prúdové chrániče s nadprúdovou ochranou dvojpólové | ks | 2 |  | 0 |  |  | znížená |  | 0 | 0 | 0 | 0 | 0 | 64 | K | 4 | ROZPOCET | 0 | 0 | 0 | 0 | 0 | 2 | 0 | 64 | 1988669898
27 | M | 358230006200.S | Prúdový chránič s istením 1P+N, charakteristika B, 16 A, 10000 A/10 kA, 30 mA, typ A, 2 moduly | ks | 2 |  | 0 |  |  | znížená |  | 0 | 0.0002 | 0.0004 | 0 | 0 | 128 | M | 4 | ROZPOCET | 0 | 0 | 0 | 0 | 0 | 2 | 0 | 128 | 983691027
| D | A5 | Rozvádzače 2R6 - 2R10 |  |  |  | 0 |  |  |  |  | 0 |  | 0 |  | 0 | 3 | D | 3 | ROZPOCET | [6 empty] | 0
28 | K | 2R6-2R10 | Rozvádzače 2R6, 2R7, 2R8, 2R9, 2R10, výzbroj a rozvádzač podľa 2R5, komplet | ks | 5 |  | 0 |  |  | znížená |  | 0 | 0 | 0 | 0 | 0 | 64 | K | 4 | ROZPOCET | 0 | 0 | 0 | 0 | 0 | 2 | 0 | 64 | 962525530
| D | A6 | Rozvádzač serverovne |  |  |  | 0 |  |  |  |  | 0 |  | 0.00134 |  | 0 | 3 | D | 3 | ROZPOCET | [6 empty] | 0
29 | K | 210120401.S | Istič vzduchový jednopólový do 63 A | ks | 3 |  | 0 |  |  | znížená |  | 0 | 0 | 0 | 0 | 0 | 64 | K | 4 | ROZPOCET | 0 | 0 | 0 | 0 | 0 | 2 | 0 | 64 | 1201417583
30 | M | 358220009900.S | Istič 1P, 25 A, charakteristika C, 10 kA, 1 modul | ks | 3 |  | 0 |  |  | znížená |  | 0 | 0.00013 | 0.00039 | 0 | 0 | 128 | M | 4 | ROZPOCET | 0 | 0 | 0 | 0 | 0 | 2 | 0 | 128 | -627051580
31 | K | 210193080.S | Domova rozvodnica do 14 M povrchová montáž IP 40 | ks | 1 |  | 0 |  |  | znížená |  | 0 | 0 | 0 | 0 | 0 | 64 | K | 4 | ROZPOCET | 0 | 0 | 0 | 0 | 0 | 2 | 0 | 64 | -929057613
32 | M | 357140008100.S | Rozvodnicová skriňa plastová nástenná, počet radov 1, modulov v rade 8, PE+N, IP40 | ks | 1 |  | 0 |  |  | znížená |  | 0 | 0.00095 | 0.00095 | 0 | 0 | 128 | M | 4 | ROZPOCET | 0 | 0 | 0 | 0 | 0 | 2 | 0 | 128 | -345377452
| D | A7 | Dozbrojenie existujúceho rozvádzača RH na stavbe |  |  |  | 0 |  |  |  |  | 0 |  | 0.00226 |  | 0 | 3 | D | 3 | ROZPOCET | [6 empty] | 0
33 | K | 210120407.S | Istič vzduchový trojpólový do 125 A na DIN lištu | ks | 1 |  | 0 |  |  | znížená |  | 0 | 0 | 0 | 0 | 0 | 64 | K | 4 | ROZPOCET | 0 | 0 | 0 | 0 | 0 | 2 | 0 | 64 | -1039379106
34 | M | 358220053600.S | Istič 3P, 100 A, charakteristika C, 16 kA, 4,5 modulu | ks | 1 |  | 0 |  |  | znížená |  | 0 | 0.00031 | 0.00031 | 0 | 0 | 128 | M | 4 | ROZPOCET | 0 | 0 | 0 | 0 | 0 | 2 | 0 | 128 | -370878764
35 | K | 210192577.S | Radová svorkovnica vrátane upevnenia, zapojenia na jednej strane a popis.štítku pre vodič do 50 mm2 | ks | 3 |  | 0 |  |  | znížená |  | 0 | 0 | 0 | 0 | 0 | 64 | K | 4 | ROZPOCET | 0 | 0 | 0 | 0 | 0 | 2 | 0 | 64 | -203392660
36 | M | 345610016600.S | Svornica radová RS 50, 150 A, max. prierez pevného vodiča 70 mm2, IP20 | ks | 3 |  | 0 |  |  | znížená |  | 0 | 0.00065 | 0.00195 | 0 | 0 | 128 | M | 4 | ROZPOCET | 0 | 0 | 0 | 0 | 0 | 2 | 0 | 128 | 837985930
37 | M | 345610025650.S | Koncová zvierka RSD-88 | ks | 2 |  | 0 |  |  | znížená |  | 0 | 0 | 0 | 0 | 0 | 128 | M | 4 | ROZPOCET | 0 | 0 | 0 | 0 | 0 | 2 | 0 | 128 | 2092989146
| D | B | Káble a vodiče |  |  |  | 0 |  |  |  |  | 0 |  | 1.2915 |  | 0 | 3 | D | 2 | ROZPOCET | [6 empty] | 0
38 | K | 210800146.S | Kábel medený uložený pevne CYKY 450/750 V 3x1,5 | m | 640 |  | 0 |  |  | znížená |  | 0 | 0 | 0 | 0 | 0 | 64 | K | 3 | ROZPOCET | 0 | 0 | 0 | 0 | 0 | 2 | 0 | 64 | 1091532373
39 | M | 341110000700.S | Kábel medený CYKY 3x1,5 mm2 | m | 640 |  | 0 |  |  | znížená |  | 0 | 0.00014 | 0.0896 | 0 | 0 | 128 | M | 3 | ROZPOCET | 0 | 0 | 0 | 0 | 0 | 2 | 0 | 128 | 34474447
40 | K | 210800147.S | Kábel medený uložený pevne CYKY 450/750 V 3x2,5 | m | 1950 |  | 0 |  |  | znížená |  | 0 | 0 | 0 | 0 | 0 | 64 | K | 3 | ROZPOCET | 0 | 0 | 0 | 0 | 0 | 2 | 0 | 64 | 1901956421
41 | M | 341110000800.S | Kábel medený CYKY 3x2,5 mm2 | m | 1950 |  | 0 |  |  | znížená |  | 0 | 0.00019 | 0.3705 | 0 | 0 | 128 | M | 3 | ROZPOCET | 0 | 0 | 0 | 0 | 0 | 2 | 0 | 128 | -2133360037
42 | K | 210800148.S | Kábel medený uložený pevne CYKY 450/750 V 3x4 | m | 760 |  | 0 |  |  | znížená |  | 0 | 0 | 0 | 0 | 0 | 64 | K | 3 | ROZPOCET | 0 | 0 | 0 | 0 | 0 | 2 | 0 | 64 | -1558204180
43 | M | 341110000900.S | Kábel medený CYKY 3x4 mm2 | m | 760 |  | 0 |  |  | znížená |  | 0 | 0.00025 | 0.19 | 0 | 0 | 128 | M | 3 | ROZPOCET | 0 | 0 | 0 | 0 | 0 | 2 | 0 | 128 | 1094226205
44 | K | 210800161.S | Kábel medený uložený pevne CYKY 450/750 V 5x6 | m | 680 |  | 0 |  |  | znížená |  | 0 | 0 | 0 | 0 | 0 | 64 | K | 3 | ROZPOCET | 0 | 0 | 0 | 0 | 0 | 2 | 0 | 64 | -148223017
45 | M | 341110002200.S | Kábel medený CYKY 5x6 mm2 | m | 680 |  | 0 |  |  | znížená |  | 0 | 0.00048 | 0.3264 | 0 | 0 | 128 | M | 3 | ROZPOCET | 0 | 0 | 0 | 0 | 0 | 2 | 0 | 128 | 797900257
46 | K | 210800630.S | Vodič medený uložený pevne H07V-K (CYA) 450/750 V 16 | m | 180 |  | 0 |  |  | znížená |  | 0 | 0 | 0 | 0 | 0 | 64 | K | 3 | ROZPOCET | 0 | 0 | 0 | 0 | 0 | 2 | 0 | 64 | -608467877
47 | M | 341310009300.S | Vodič medený flexibilný H07V-K 16 mm2 | m | 180 |  | 0 |  |  | znížená |  | 0 | 0.00015 | 0.027 | 0 | 0 | 128 | M | 3 | ROZPOCET | 0 | 0 | 0 | 0 | 0 | 2 | 0 | 128 | 1448239857
48 | K | 210810127.S | Kábel medený silový uložený pevne 1-CYKY 0,6/1 kV 5x35 pre vonkajšie práce | m | 120 |  | 0 |  |  | znížená |  | 0 | 0 | 0 | 0 | 0 | 64 | K | 3 | ROZPOCET | 0 | 0 | 0 | 0 | 0 | 2 | 0 | 64 | 1935597732
49 | M | 341110006600.S | Kábel medený 1-CYKY 5x35 mm2 | m | 120 |  | 0 |  |  | znížená |  | 0 | 0.0024 | 0.288 | 0 | 0 | 128 | M | 3 | ROZPOCET | 0 | 0 | 0 | 0 | 0 | 2 | 0 | 128 | -438031043
| D | C | Inštalačný materiál |  |  |  | 0 |  |  |  |  | 0 |  | 0.6906 |  | 0 | 3 | D | 2 | ROZPOCET | [6 empty] | 0
| D | C1 | Svietidlá |  |  |  | 0 |  |  |  |  | 0 |  | 0.0084 |  | 0 | 3 | D | 3 | ROZPOCET | [6 empty] | 0
50 | K | 210201082.S | Zapojenie LED svietidla IP54, stropného - nástenného | ks | 60 |  | 0 |  |  | znížená |  | 0 | 0 | 0 | 0 | 0 | 64 | K | 4 | ROZPOCET | 0 | 0 | 0 | 0 | 0 | 2 | 0 | 64 | 984197795
51 | M | LED_osv1 | Led svietidlo stropné, 24W, 230V, IP20, 4000K | ks | 60 |  | 0 |  |  | znížená |  | 0 | 0 | 0 | 0 | 0 | 256 | M | 4 | ROZPOCET | 0 | 0 | 0 | 0 | 0 | 2 | 0 | 64 | -978201216
52 | K | 210201510.S | Zapojenie núdzového svietidla IP22, 1x svetelný LED zdroj - núdzový režim | ks | 12 |  | 0 |  |  | znížená |  | 0 | 0 | 0 | 0 | 0 | 64 | K | 4 | ROZPOCET | 0 | 0 | 0 | 0 | 0 | 2 | 0 | 64 | -1931896010
53 | M | 348150000500.S | LED svietidlo núdzové 1x1,2W, 350x144x47 mm, 1 hod., IP22, len núdzový režim | ks | 12 |  | 0 |  |  | znížená |  | 0 | 0.0007 | 0.0084 | 0 | 0 | 128 | M | 4 | ROZPOCET | 0 | 0 | 0 | 0 | 0 | 2 | 0 | 128 | -489316749
54 | K | 210201902.S | Montáž svietidla interiérového, núdzového na stenu do 2 kg | ks | 12 |  | 0 |  |  | znížená |  | 0 | 0 | 0 | 0 | 0 | 64 | K | 4 | ROZPOCET | 0 | 0 | 0 | 0 | 0 | 2 | 0 | 64 | -617253647
55 | K | 210201913.S | Montáž svietidla interiérového na strop do 5 kg | ks | 60 |  | 0 |  |  | znížená |  | 0 | 0 | 0 | 0 | 0 | 64 | K | 4 | ROZPOCET | 0 | 0 | 0 | 0 | 0 | 2 | 0 | 64 | -1948761014
| D | C2 | Koncové prvky |  |  |  | 0 |  |  |  |  | 0 |  | 0.0306 |  | 0 | 3 | D | 3 | ROZPOCET | [6 empty] | 0
56 | K | 210010351.S | Krabicová rozvodka z lisovaného izolantu vrátane ukončenia káblov a zapojenia vodičov typ 6455-11 do 4 m | ks | 60 |  | 0 |  |  | znížená |  | 0 | 0 | 0 | 0 | 0 | 64 | K | 4 | ROZPOCET | 0 | 0 | 0 | 0 | 0 | 2 | 0 | 64 | -905068219
57 | M | 345410013000.S | Krabica rozvodná PVC na stenu 6455-11, IP 66 | ks | 60 |  | 0 |  |  | znížená |  | 0 | 0.00016 | 0.0096 | 0 | 0 | 128 | M | 4 | ROZPOCET | 0 | 0 | 0 | 0 | 0 | 2 | 0 | 128 | 835269243
58 | K | 210110001.S | Jednopólový spínač - radenie 1, nástenný IP 44, vrátane zapojenia | ks | 24 |  | 0 |  |  | znížená |  | 0 | 0 | 0 | 0 | 0 | 64 | K | 4 | ROZPOCET | 0 | 0 | 0 | 0 | 0 | 2 | 0 | 64 | 1645079943
59 | M | 345340003000.S | Spínač jednopólový nástenný IP 44 | ks | 24 |  | 0 |  |  | znížená |  | 0 | 0.0001 | 0.0024 | 0 | 0 | 128 | M | 4 | ROZPOCET | 0 | 0 | 0 | 0 | 0 | 2 | 0 | 128 | -1351699849
60 | K | 210110003.S | Sériový spínač - radenie 5, nástenný IP 44 vrátane zapojenia | ks | 18 |  | 0 |  |  | znížená |  | 0 | 0 | 0 | 0 | 0 | 64 | K | 4 | ROZPOCET | 0 | 0 | 0 | 0 | 0 | 2 | 0 | 64 | 1674082298
61 | M | 345330002915.S | Prepínač nástenný, radenie 5, IP44 | ks | 18 |  | 0 |  |  | znížená |  | 0 | 0.00011 | 0.00198 | 0 | 0 | 128 | M | 4 | ROZPOCET | 0 | 0 | 0 | 0 | 0 | 2 | 0 | 128 | -1214719932
62 | K | 210111023.S | Domová zásuvka s prepäťovou ochranou pre zapustenú montáž IP 44, vrátane zapojenia 250V / 16A 2P + PE | ks | 48 |  | 0 |  |  | znížená |  | 0 | 0 | 0 | 0 | 0 | 64 | K | 4 | ROZPOCET | 0 | 0 | 0 | 0 | 0 | 2 | 0 | 64 | 251416215
63 | M | 345520000470.S | Zásuvka jednonásobná s prepäťovou ochranou do DLP žľabu | ks | 48 |  | 0 |  |  | znížená |  | 0 | 0.00017 | 0.00816 | 0 | 0 | 128 | M | 4 | ROZPOCET | 0 | 0 | 0 | 0 | 0 | 2 | 0 | 128 | 1763367201
64 | K | 210111031.S | Zásuvka na povrchovú montáž IP 44, 250V / 16A, vrátane zapojenia 2P + PE | ks | 54 |  | 0 |  |  | znížená |  | 0 | 0 | 0 | 0 | 0 | 64 | K | 4 | ROZPOCET | 0 | 0 | 0 | 0 | 0 | 2 | 0 | 64 | 1289871560
65 | M | 345510001210.S | Zásuvka jednonásobná na povrch, radenie 2P+PE, IP 44 | ks | 54 |  | 0 |  |  | znížená |  | 0 | 0.0001 | 0.0054 | 0 | 0 | 128 | M | 4 | ROZPOCET | 0 | 0 | 0 | 0 | 0 | 2 | 0 | 128 | 483333429
66 | K | 210111031.S | Zásuvka na povrchovú montáž IP 44, 250V / 16A, vrátane zapojenia 2P + PE | ks | 144 |  | 0 |  |  | znížená |  | 0 | 0 | 0 | 0 | 0 | 64 | K | 4 | ROZPOCET | 0 | 0 | 0 | 0 | 0 | 2 | 0 | 64 | 2064790427
67 | M | E00025514 | Zásuvka jednonásobná, biela 2M, vhodná do DLP žľabu, komplet, 077301 | KS | 144 |  | 0 |  |  | znížená |  | 0 | 0 | 0 | 0 | 0 | 256 | M | 4 | ROZPOCET | 0 | 0 | 0 | 0 | 0 | 2 | 0 | 64 | -692140654
68 | K | 210452017.S | Montáž elektrického vykurovacieho kábla pre ochranu potrubia | m | 12 |  | 0 |  |  | znížená |  | 0 | 0 | 0 | 0 | 0 | 64 | K | 4 | ROZPOCET | 0 | 0 | 0 | 0 | 0 | 2 | 0 | 64 | -969066002
69 | M | 341710011500 | Kábel vykurovací samoregulačný (napr.:DEVIpipeheat DPH-10 2m) 230V, 10W/m, dĺžka l= 2 m so studeným koncom | ks | 6 |  | 0 |  |  | znížená |  | 0 | 0.00011 | 0.00066 | 0 | 0 | 128 | M | 4 | ROZPOCET | 0 | 0 | 0 | 0 | 0 | 2 | 0 | 128 | 2066881383
70 | K | konv | Zapojenie 1f zariadenia | ks | 12 |  | 0 |  |  | znížená |  | 0 | 0 | 0 | 0 | 0 | 64 | K | 4 | ROZPOCET | 0 | 0 | 0 | 0 | 0 | 2 | 0 | 64 | -1345776167
71 | M | EVY000004659 | Konvektor nástenný 500W, 230V s termostatom biely | ks | 12 |  | 0 |  |  | znížená |  | 0 | 0 | 0 | 0 | 0 | 256 | M | 4 | ROZPOCET | 0 | 0 | 0 | 0 | 0 | 2 | 0 | 64 | -1591295015
72 | K | 210111032.S | Zásuvka dvojnásobná na povrchovú montáž IP 44, 250V / 16A, vrátane zapojenia 2 x 2P + PE | ks | 12 |  | 0 |  |  | znížená |  | 0 | 0 | 0 | 0 | 0 | 64 | K | 4 | ROZPOCET | 0 | 0 | 0 | 0 | 0 | 2 | 0 | 64 | -2128491453
73 | M | 345510001220.S | Zásuvka dvojnásobná na povrch, radenie 2x(2P+PE), IP44 | ks | 12 |  | 0 |  |  | znížená |  | 0 | 0.0002 | 0.0024 | 0 | 0 | 128 | M | 4 | ROZPOCET | 0 | 0 | 0 | 0 | 0 | 2 | 0 | 128 | 1807474369
| D | C3 | Káblové trasy |  |  |  | 0 |  |  |  |  | 0 |  | 0.6516 |  | 0 | 3 | D | 3 | ROZPOCET | [6 empty] | 0
74 | K | 210010027.S | Rúrka ohybná elektroinštalačná z PVC typ FXP 32, uložená pevne | m | 600 |  | 0 |  |  | znížená |  | 0 | 0 | 0 | 0 | 0 | 64 | K | 4 | ROZPOCET | 0 | 0 | 0 | 0 | 0 | 2 | 0 | 64 | -294547727
75 | M | 345710009300.S | Rúrka ohybná vlnitá pancierová so strednou mechanickou odolnosťou z PVC-U, D 32 | m | 600 |  | 0 |  |  | znížená |  | 0 | 0.00017 | 0.102 | 0 | 0 | 128 | M | 4 | ROZPOCET | 0 | 0 | 0 | 0 | 0 | 2 | 0 | 128 | -1924378301
76 | M | 345710037500.S | Príchytka z PVC pre elektroinštal. rúrky D 32 mm, samozhášavé | ks | 1800 |  | 0 |  |  | znížená |  | 0 | 0 | 0 | 0 | 0 | 128 | M | 4 | ROZPOCET | 0 | 0 | 0 | 0 | 0 | 2 | 0 | 128 | -407147904
77 | K | 210010110.S | Lišta elektroinštalačná z PVC 40x40, uložená pevne, vkladacia | m | 1200 |  | 0 |  |  | znížená |  | 0 | 0 | 0 | 0 | 0 | 64 | K | 4 | ROZPOCET | 0 | 0 | 0 | 0 | 0 | 2 | 0 | 64 | 1279230732
78 | M | 345750065150.S | Lišta hranatá z PVC, 40x40 mm | m | 1200 |  | 0 |  |  | znížená |  | 0 | 4e-05 | 0.048 | 0 | 0 | 128 | M | 4 | ROZPOCET | 0 | 0 | 0 | 0 | 0 | 2 | 0 | 128 | -355570674
79 | K | 210011310.S | Osadenie polyamidovej príchytky (hmoždinky) HM 8 do tvrdého kameňa, jednoduchého betónu a železobetónu | ks | 3600 |  | 0 |  |  | znížená |  | 0 | 0 | 0 | 0 | 0 | 64 | K | 4 | ROZPOCET | 0 | 0 | 0 | 0 | 0 | 2 | 0 | 64 | -1432893693
80 | M | 311310008810.S | Hmoždinka natĺkacia 8x45 mm | ks | 3600 |  | 0 |  |  | znížená |  | 0 | 9e-05 | 0.324 | 0 | 0 | 128 | M | 4 | ROZPOCET | 0 | 0 | 0 | 0 | 0 | 2 | 0 | 128 | -1986944373
81 | K | 210010140.S | Parapetný kanál dutý z PVC 90x55, vrátane príslušenstva | m | 30 |  | 0 |  |  | znížená |  | 0 | 0 | 0 | 0 | 0 | 64 | K | 4 | ROZPOCET | 0 | 0 | 0 | 0 | 0 | 2 | 0 | 64 | -79281773
82 | M | 345750057800.S | Kanál parapetný dutý z PVC, 90X55 mm | m | 30 |  | 0 |  |  | znížená |  | 0 | 0.00092 | 0.0276 | 0 | 0 | 128 | M | 4 | ROZPOCET | 0 | 0 | 0 | 0 | 0 | 2 | 0 | 128 | -2048152397
83 | K | 210010154.S | Rúrka ohybná elektroinštalačná z HDPE, D 110 uložená pevne | m | 300 |  | 0 |  |  | znížená |  | 0 | 0 | 0 | 0 | 0 | 64 | K | 4 | ROZPOCET | 0 | 0 | 0 | 0 | 0 | 2 | 0 | 64 | -671396165
84 | M | 345710006260.S | Rúrka ohybná 09110 dvojplášťová korugovaná z HDPE, UV stabilná bezhalogénová, D 110 mm | m | 300 |  | 0 |  |  | znížená |  | 0 | 0.0005 | 0.15 | 0 | 0 | 128 | M | 4 | ROZPOCET | 0 | 0 | 0 | 0 | 0 | 2 | 0 | 128 | 1939902195
| D | D | Bleskozvod a uzemnenie |  |  |  | 0 |  |  |  |  | 0 |  | 0.15625 |  | 0 | 3 | D | 2 | ROZPOCET | [6 empty] | 0
85 | K | 210220021.S | Uzemňovacie vedenie v zemi FeZn vrátane izolácie spojov O 10 mm | m | 250 |  | 0 |  |  | znížená |  | 0 | 0 | 0 | 0 | 0 | 64 | K | 3 | ROZPOCET | 0 | 0 | 0 | 0 | 0 | 2 | 0 | 64 | 1949926105
86 | M | 354410054800.S | Drôt bleskozvodový FeZn, d 10 mm | kg | 156.25 |  | 0 |  |  | znížená |  | 0 | 0.001 | 0.15625 | 0 | 0 | 128 | M | 3 | ROZPOCET | 0 | 0 | 0 | 0 | 0 | 2 | 0 | 128 | 494889889
| D | 46-M | Zemné práce vykonávané pri externých montážnych prácach |  |  |  | 0 |  |  |  |  | 0 |  | 58.2988 |  | 0 | 3 | D | 1 | ROZPOCET | [6 empty] | 0
87 | K | 460200163.S | Hĺbenie káblovej ryhy ručne 35 cm širokej a 80 cm hlbokej, v zemine triedy 3 | m | 280 |  | 0 |  |  | znížená |  | 0 | 0 | 0 | 0 | 0 | 64 | K | 2 | ROZPOCET | 0 | 0 | 0 | 0 | 0 | 2 | 0 | 64 | 460374579
88 | K | 460420022.S | Zriadenie, rekonšt. káblového lôžka z piesku bez zakrytia, v ryhe šír. do 65 cm, hrúbky vrstvy 10 cm | m | 560 |  | 0 |  |  | znížená |  | 0 | 0 | 0 | 0 | 0 | 64 | K | 2 | ROZPOCET | 0 | 0 | 0 | 0 | 0 | 2 | 0 | 64 | -1284843711
89 | M | 583110000300.S | Drvina vápencová frakcia 0-4 mm | t | 58.24 |  | 0 |  |  | znížená |  | 0 | 1 | 58.24 | 0 | 0 | 128 | M | 2 | ROZPOCET | 0 | 0 | 0 | 0 | 0 | 2 | 0 | 128 | 1564379757
90 | K | 460490012.S | Rozvinutie a uloženie výstražnej fólie z PE do ryhy, šírka do 33 cm | m | 280 |  | 0 |  |  | znížená |  | 0 | 0 | 0 | 0 | 0 | 64 | K | 2 | ROZPOCET | 0 | 0 | 0 | 0 | 0 | 2 | 0 | 64 | -1785145116
91 | M | 283230008000.S | Výstražná fóla PE, š. 300, farba červená | m | 280 |  | 0 |  |  | znížená |  | 0 | 0.00021 | 0.0588 | 0 | 0 | 128 | M | 2 | ROZPOCET | 0 | 0 | 0 | 0 | 0 | 2 | 0 | 128 | 1857700329
92 | K | 460560163.S | Ručný zásyp nezap. káblovej ryhy bez zhutn. zeminy, 35 cm širokej, 80 cm hlbokej v zemine tr. 3 | m | 280 |  | 0 |  |  | znížená |  | 0 | 0 | 0 | 0 | 0 | 64 | K | 2 | ROZPOCET | 0 | 0 | 0 | 0 | 0 | 2 | 0 | 64 | -1255692770
| D | HZS | Hodinové zúčtovacie sadzby |  |  |  | 0 |  |  |  |  | 0 |  | 0 |  | 0 | 4 | D | 0 | ROZPOCET | [6 empty] | 0
93 | K | HZS000112.S | Montáž káblov a inštalácie, zatiahnutie káblov do existujúcich chráničiek, drobné stavbné úpravy | hod | 120 |  | 0 |  |  | znížená |  | 0 | 0 | 0 | 0 | 0 | 512 | K | 1 | ROZPOCET | 0 | 0 | 0 | 0 | 0 | 2 | 0 | 512 | 332076722
94 | K | HZS000114.S | Odborná prehliadka a skúška | hod | 80 |  | 0 |  |  | znížená |  | 0 | 0 | 0 | 0 | 0 | 512 | K | 1 | ROZPOCET | 0 | 0 | 0 | 0 | 0 | 2 | 0 | 512 | 202815910
|  | VP | Práce naviac |  |  |  | 0 | [10 empty] | D | 0 | PN | [6 empty] | 0
| K | [5 empty] | 0 |  |  | znížená | [7 empty] | PN | 1 | PN | 0 | 0 | 0 | 0 | 0 | 2 | 0
| K | [5 empty] | 0 |  |  | znížená | [7 empty] | PN | 1 | PN | 0 | 0 | 0 | 0 | 0 | 2 | 0
| K | [5 empty] | 0 |  |  | znížená | [7 empty] | PN | 1 | PN | 0 | 0 | 0 | 0 | 0 | 2 | 0
| K | [5 empty] | 0 |  |  | znížená | [7 empty] | PN | 1 | PN | 0 | 0 | 0 | 0 | 0 | 2 | 0
| K | [5 empty] | 0 |  |  | znížená | [7 empty] | PN | 1 | PN | 0 | 0 | 0 | 0 | 0 | 2 | 0
| K | [5 empty] | 0 |  |  | znížená | [7 empty] | PN | 1 | PN | 0 | 0 | 0 | 0 | 0 | 2 | 0
| K | [5 empty] | 0 |  |  | znížená | [7 empty] | PN | 1 | PN | 0 | 0 | 0 | 0 | 0 | 2 | 0
| K | [5 empty] | 0 |  |  | znížená | [7 empty] | PN | 1 | PN | 0 | 0 | 0 | 0 | 0 | 2 | 0
| K | [5 empty] | 0 |  |  | znížená | [7 empty] | PN | 1 | PN | 0 | 0 | 0 | 0 | 0 | 2 | 0
| K | [5 empty] | 0 |  |  | znížená | [7 empty] | PN | 1 | PN | 0 | 0 | 0 | 0 | 0 | 2 | 0

## SO 17 - ELI - Hygienické ...
{f1878945-1a54-4173-85ae-5c4455a2fdc1}
0
| KRYCÍ LIST ROZPOČTU | [7 empty] | v --- nižšie sa nachádzajú doplnkové a pomocné údaje k zostavám --- v | [8 empty] | False
Stavba:
CHP Vyšné Nemecké, OD - rozšírenie pracoviska
Objekt:
SO 17 - ELI - Hygienické zariadenie pre cestujúcich - Elektroinštalácia
| JKSO: |  |  |  |  | KS:
| Miesto: |  |  |  |  | Dátum: | 27. 6. 2025
| Objednávateľ: |  |  |  |  | IČO:
IČ DPH:
| Zhotoviteľ: |  |  |  |  | IČO: | Vyplň údaj
|  | Vyplň údaj |  |  |  | IČ DPH: | Vyplň údaj
| Projektant: |  |  |  |  | IČO:
IČ DPH:
| Spracovateľ: |  |  |  |  | IČO:
IČ DPH:
Poznámka:
| Cena bez DPH | [5 empty] | 0
|  |  | Základ dane |  |  | Sadzba dane | Výška dane
| DPH | základná | 0 |  |  | 23% | 0
|  | znížená | 0 |  |  | 23% | 0
|  | zákl. prenesená | 0 |  |  | 23% | 0
|  | zníž. prenesená | 0 |  |  | 23% | 0
|  | nulová | 0 |  |  | 0% | 0
| Cena s DPH |  |  | v | EUR |  | 0
| Projektant |  |  | Spracovateľ
| Dátum a podpis: |  | Pečiatka | Dátum a podpis: |  |  | Pečiatka
| Objednávateľ |  |  | Zhotoviteľ
| Dátum a podpis: |  | Pečiatka | Dátum a podpis: |  |  | Pečiatka
REKAPITULÁCIA ROZPOČTU
Stavba:
CHP Vyšné Nemecké, OD - rozšírenie pracoviska
Objekt:
SO 17 - ELI - Hygienické zariadenie pre cestujúcich - Elektroinštalácia
Miesto: | [5 empty] | Dátum: | 27. 6. 2025
Objednávateľ: | [5 empty] | Projektant:
Zhotoviteľ: |  |  | Vyplň údaj |  |  | Spracovateľ:
Kód dielu - Popis | [6 empty] | Cena celkom [EUR]
Náklady z rozpočtu | [6 empty] | 0 | [11 empty] | -1
| M - Práce a dodávky M | [5 empty] | 0
| 21-M - Elektromontáže | [5 empty] | 0
| A - Rozvádzače | [5 empty] | 0
| A1 - Skriňa SR3 | [5 empty] | 0
| A2 - Rozvádzač Rb4 | [5 empty] | 0
| B - Káble a vodiče | [5 empty] | 0
| C - Inštalačný materiál | [5 empty] | 0
| C1 - Svietidlá | [5 empty] | 0
| C2 - Koncové prvky | [5 empty] | 0
| C3 - Káblové trasy | [5 empty] | 0
| D - Bleskozvod a uzemnenie | [5 empty] | 0
| HZS - Hodinové zúčtovacie sadzby | [5 empty] | 0
| VP - Práce naviac | [5 empty] | 0
ROZPOČET
Stavba:
CHP Vyšné Nemecké, OD - rozšírenie pracoviska
Objekt:
SO 17 - ELI - Hygienické zariadenie pre cestujúcich - Elektroinštalácia
Miesto: | [5 empty] | Dátum: | 27. 6. 2025
Objednávateľ: | [5 empty] | Projektant:
Zhotoviteľ: |  |  | Vyplň údaj |  |  | Spracovateľ:
PČ | Typ | Kód | Popis | MJ | Množstvo | J.cena [EUR] | Cena celkom [EUR] | Cenová sústava |  | DPH | J. Nh [h] | Nh celkom [h] | J. hmotnosť [t] | Hmotnosť celkom [t] | J. suť [t] | Suť Celkom [t]
Náklady z rozpočtu | [6 empty] | 0 |  |  |  |  | 0 |  | 0.38308 |  | 0 |  | D | -1 | [7 empty] | 0
| D | M | Práce a dodávky M |  |  |  | 0 |  |  |  |  | 0 |  | 0.38308 |  | 0 | 3 | D | 0 | ROZPOCET | [6 empty] | 0
| D | 21-M | Elektromontáže |  |  |  | 0 |  |  |  |  | 0 |  | 0.38308 |  | 0 | 3 | D | 1 | ROZPOCET | [6 empty] | 0
| D | A | Rozvádzače |  |  |  | 0 |  |  |  |  | 0 |  | 0.0365 |  | 0 | 3 | D | 2 | ROZPOCET | [6 empty] | 0
| D | A1 | Skriňa SR3 |  |  |  | 0 |  |  |  |  | 0 |  | 0.0298 |  | 0 | 3 | D | 3 | ROZPOCET | [6 empty] | 0
1 | K | 210120104.S | Poistka nožová veľkost 2 do 400 A 500 V | ks | 3 |  | 0 |  |  | znížená |  | 0 | 0 | 0 | 0 | 0 | 64 | K | 4 | ROZPOCET | 0 | 0 | 0 | 0 | 0 | 2 | 0 | 64 | 1438009747
2 | M | 345290007500.S | Poistková vložka nožová PNA2 200A gG, veľkosť 2 | ks | 3 |  | 0 |  |  | znížená |  | 0 | 0.00047 | 0.00141 | 0 | 0 | 128 | M | 4 | ROZPOCET | 0 | 0 | 0 | 0 | 0 | 2 | 0 | 128 | 1542451467
3 | K | 210120106.S | Poistka nožová veľkost 000 do 160A 500 V | ks | 3 |  | 0 |  |  | znížená |  | 0 | 0 | 0 | 0 | 0 | 64 | K | 4 | ROZPOCET | 0 | 0 | 0 | 0 | 0 | 2 | 0 | 64 | 160652228
4 | M | 345290005000.S | Poistková vložka nožová PNA000 40A gG, veľkosť 000 | ks | 3 |  | 0 |  |  | znížená |  | 0 | 0.00013 | 0.00039 | 0 | 0 | 128 | M | 4 | ROZPOCET | 0 | 0 | 0 | 0 | 0 | 2 | 0 | 128 | 1787516915
5 | K | 210193003.S | Rozpájacia a istiaca plastová skriňa pilierová - typ SR 3 | ks | 1 |  | 0 |  |  | znížená |  | 0 | 0 | 0 | 0 | 0 | 64 | K | 4 | ROZPOCET | 0 | 0 | 0 | 0 | 0 | 2 | 0 | 64 | -883255677
6 | M | 357110001400.S | Skriňa rozpájacia a istiaca, plastová, pilierová SR 3 DIN00 VV 3x400A/1x160A P3 | ks | 1 |  | 0 |  |  | znížená |  | 0 | 0.028 | 0.028 | 0 | 0 | 128 | M | 4 | ROZPOCET | 0 | 0 | 0 | 0 | 0 | 2 | 0 | 128 | -1474904598
| D | A2 | Rozvádzač Rb4 |  |  |  | 0 |  |  |  |  | 0 |  | 0.0067 |  | 0 | 3 | D | 3 | ROZPOCET | [6 empty] | 0
7 | K | 210193082.S | Domova rozvodnica do 42 M povrchová montáž IP 40 | ks | 1 |  | 0 |  |  | znížená |  | 0 | 0 | 0 | 0 | 0 | 64 | K | 4 | ROZPOCET | 0 | 0 | 0 | 0 | 0 | 2 | 0 | 64 | -663640173
8 | M | 357140008115.S | Rozvodnicová skriňa plastová nástenná, počet radov 3, modulov v rade 14, modulov celkom 42, PE+N, IP40 | ks | 1 |  | 0 |  |  | znížená |  | 0 | 0.00275 | 0.00275 | 0 | 0 | 128 | M | 4 | ROZPOCET | 0 | 0 | 0 | 0 | 0 | 2 | 0 | 128 | 1478232673
9 | K | 210110403.S | Modulárne vypínače 3P do 63 A na DIN lištu | ks | 1 |  | 0 |  |  | znížená |  | 0 | 0 | 0 | 0 | 0 | 64 | K | 4 | ROZPOCET | 0 | 0 | 0 | 0 | 0 | 2 | 0 | 64 | -334111880
10 | M | 358220041600.S | Istiaci modulárny vypínač 3P-400 V, 63 A, 3 moduly | ks | 1 |  | 0 |  |  | znížená |  | 0 | 0.00032 | 0.00032 | 0 | 0 | 128 | M | 4 | ROZPOCET | 0 | 0 | 0 | 0 | 0 | 2 | 0 | 128 | 451213257
11 | K | 210120401.S | Istič vzduchový jednopólový do 63 A | ks | 11 |  | 0 |  |  | znížená |  | 0 | 0 | 0 | 0 | 0 | 64 | K | 4 | ROZPOCET | 0 | 0 | 0 | 0 | 0 | 2 | 0 | 64 | -135819182
12 | M | 358220006900.S | Istič 1P, 16 A, charakteristika B, 10 kA, 1 modul | ks | 10 |  | 0 |  |  | znížená |  | 0 | 0.00016 | 0.0016 | 0 | 0 | 128 | M | 4 | ROZPOCET | 0 | 0 | 0 | 0 | 0 | 2 | 0 | 128 | -1834000863
13 | M | 358220009500.S | Istič 1P, 10 A, charakteristika C, 10 kA, 1 modul | ks | 1 |  | 0 |  |  | znížená |  | 0 | 0.00013 | 0.00013 | 0 | 0 | 128 | M | 4 | ROZPOCET | 0 | 0 | 0 | 0 | 0 | 2 | 0 | 128 | 392883336
14 | K | 210120411.S | Prúdové chrániče štvorpólové 25 - 80 A | ks | 2 |  | 0 |  |  | znížená |  | 0 | 0 | 0 | 0 | 0 | 64 | K | 4 | ROZPOCET | 0 | 0 | 0 | 0 | 0 | 2 | 0 | 64 | -447135077
15 | M | 358230027800.S | Prúdový chránič 4P, 25 A, 30 mA, typ A, 4 moduly | ks | 2 |  | 0 |  |  | znížená |  | 0 | 0.00044 | 0.00088 | 0 | 0 | 128 | M | 4 | ROZPOCET | 0 | 0 | 0 | 0 | 0 | 2 | 0 | 128 | 1757625704
16 | K | 210120423.S | Zvodiče prepätia kombinované typu 1+2 (triedy B + C) 3pól, 3+1pól | ks | 1 |  | 0 |  |  | znížená |  | 0 | 0 | 0 | 0 | 0 | 64 | K | 4 | ROZPOCET | 0 | 0 | 0 | 0 | 0 | 2 | 0 | 64 | -1017917340
17 | M | A05093 | Kombinovaný zvodič bleskových prúdov a prepätia, vhodné pre 3-fázový systém TN-C, inštalácia na vstupe do budovy, 75 kA (10/350), 180 kA (8/20), napr.: FLP-B+C MAXI V/3, lxšxv 122x105x83 mm alebo ekvivalnet | ks | 1 |  | 0 |  |  | znížená |  | 0 | 0.00102 | 0.00102 | 0 | 0 | 256 | M | 4 | ROZPOCET | 0 | 0 | 0 | 0 | 0 | 2 | 0 | 64 | -1415119170
| D | B | Káble a vodiče |  |  |  | 0 |  |  |  |  | 0 |  | 0.06701 |  | 0 | 3 | D | 2 | ROZPOCET | [6 empty] | 0
18 | K | 210800146.S | Kábel medený uložený pevne CYKY 450/750 V 3x1,5 | m | 175 |  | 0 |  |  | znížená |  | 0 | 0 | 0 | 0 | 0 | 64 | K | 3 | ROZPOCET | 0 | 0 | 0 | 0 | 0 | 2 | 0 | 64 | -402075201
19 | M | 341110000700.S | Kábel medený CYKY 3x1,5 mm2 | m | 175 |  | 0 |  |  | znížená |  | 0 | 0.00014 | 0.0245 | 0 | 0 | 128 | M | 3 | ROZPOCET | 0 | 0 | 0 | 0 | 0 | 2 | 0 | 128 | 689618033
20 | K | 210800147.S | Kábel medený uložený pevne CYKY 450/750 V 3x2,5 | m | 100 |  | 0 |  |  | znížená |  | 0 | 0 | 0 | 0 | 0 | 64 | K | 3 | ROZPOCET | 0 | 0 | 0 | 0 | 0 | 2 | 0 | 64 | 1897356809
21 | M | 341110000800.S | Kábel medený CYKY 3x2,5 mm2 | m | 100 |  | 0 |  |  | znížená |  | 0 | 0.00019 | 0.019 | 0 | 0 | 128 | M | 3 | ROZPOCET | 0 | 0 | 0 | 0 | 0 | 2 | 0 | 128 | -397451927
22 | K | 210800156.S | Kábel medený uložený pevne CYKY 450/750 V 4x10 | m | 18 |  | 0 |  |  | znížená |  | 0 | 0 | 0 | 0 | 0 | 64 | K | 3 | ROZPOCET | 0 | 0 | 0 | 0 | 0 | 2 | 0 | 64 | 212424474
23 | M | 341110001700.S | Kábel medený CYKY 4x10 mm2 | m | 18 |  | 0 |  |  | znížená |  | 0 | 0.00062 | 0.01116 | 0 | 0 | 128 | M | 3 | ROZPOCET | 0 | 0 | 0 | 0 | 0 | 2 | 0 | 128 | -1532911837
24 | K | 210800628.S | Vodič medený uložený pevne H07V-K (CYA) 450/750 V 6 | m | 5 |  | 0 |  |  | znížená |  | 0 | 0 | 0 | 0 | 0 | 64 | K | 3 | ROZPOCET | 0 | 0 | 0 | 0 | 0 | 2 | 0 | 64 | 934884407
25 | M | 341310009100.S | Vodič medený flexibilný H07V-K 6 mm2 | m | 5 |  | 0 |  |  | znížená |  | 0 | 7e-05 | 0.00035 | 0 | 0 | 128 | M | 3 | ROZPOCET | 0 | 0 | 0 | 0 | 0 | 2 | 0 | 128 | 1890849126
26 | K | 210800630.S | Vodič medený uložený pevne H07V-K (CYA) 450/750 V 16 | m | 80 |  | 0 |  |  | znížená |  | 0 | 0 | 0 | 0 | 0 | 64 | K | 3 | ROZPOCET | 0 | 0 | 0 | 0 | 0 | 2 | 0 | 64 | -1798989848
27 | M | 341310009300.S | Vodič medený flexibilný H07V-K 16 mm2 | m | 80 |  | 0 |  |  | znížená |  | 0 | 0.00015 | 0.012 | 0 | 0 | 128 | M | 3 | ROZPOCET | 0 | 0 | 0 | 0 | 0 | 2 | 0 | 128 | 1553131164
| D | C | Inštalačný materiál |  |  |  | 0 |  |  |  |  | 0 |  | 0.11155 |  | 0 | 3 | D | 2 | ROZPOCET | [6 empty] | 0
| D | C1 | Svietidlá |  |  |  | 0 |  |  |  |  | 0 |  | 0.0028 |  | 0 | 3 | D | 3 | ROZPOCET | [6 empty] | 0
28 | K | 210201082.S | Zapojenie LED svietidla IP54, stropného - nástenného | ks | 17 |  | 0 |  |  | znížená |  | 0 | 0 | 0 | 0 | 0 | 64 | K | 4 | ROZPOCET | 0 | 0 | 0 | 0 | 0 | 2 | 0 | 64 | 901612830
29 | M | LED_osv2 | Led svietidlo do podhľadu 8W, 850lm, 4000K | ks | 16 |  | 0 |  |  | znížená |  | 0 | 0 | 0 | 0 | 0 | 256 | M | 4 | ROZPOCET | 0 | 0 | 0 | 0 | 0 | 2 | 0 | 64 | -1850818439
30 | M | LED_osv3 | Led svietidlo do exteriéru, 230V, 15W, 1500lm, IP44 so snímačom pohybu | ks | 1 |  | 0 |  |  | znížená |  | 0 | 0 | 0 | 0 | 0 | 256 | M | 4 | ROZPOCET | 0 | 0 | 0 | 0 | 0 | 2 | 0 | 64 | -1596787624
31 | K | 210201510.S | Zapojenie núdzového svietidla IP22, 1x svetelný LED zdroj - núdzový režim | ks | 4 |  | 0 |  |  | znížená |  | 0 | 0 | 0 | 0 | 0 | 64 | K | 4 | ROZPOCET | 0 | 0 | 0 | 0 | 0 | 2 | 0 | 64 | -1861771894
32 | M | 348150000500.S | LED svietidlo núdzové 1x1,2W, 350x144x47 mm, 1 hod., IP22, len núdzový režim | ks | 4 |  | 0 |  |  | znížená |  | 0 | 0.0007 | 0.0028 | 0 | 0 | 128 | M | 4 | ROZPOCET | 0 | 0 | 0 | 0 | 0 | 2 | 0 | 128 | -89125594
33 | K | 210201902.S | Montáž svietidla interiérového, núdzového na stenu do 2 kg | ks | 4 |  | 0 |  |  | znížená |  | 0 | 0 | 0 | 0 | 0 | 64 | K | 4 | ROZPOCET | 0 | 0 | 0 | 0 | 0 | 2 | 0 | 64 | -821429711
34 | K | 210201956.S | Montáž svietidla zapusteného do 3 kg | ks | 16 |  | 0 |  |  | znížená |  | 0 | 0 | 0 | 0 | 0 | 64 | K | 4 | ROZPOCET | 0 | 0 | 0 | 0 | 0 | 2 | 0 | 64 | 322459303
35 | K | 210201933.S | Montáž svietidla exterierového na strop do 5 kg | ks | 1 |  | 0 |  |  | znížená |  | 0 | 0 | 0 | 0 | 0 | 64 | K | 4 | ROZPOCET | 0 | 0 | 0 | 0 | 0 | 2 | 0 | 64 | -650402220
| D | C2 | Koncové prvky |  |  |  | 0 |  |  |  |  | 0 |  | 0.02665 |  | 0 | 3 | D | 3 | ROZPOCET | [6 empty] | 0
36 | K | 210110095.S | Spínače snímač pohybu do stropu | ks | 4 |  | 0 |  |  | znížená |  | 0 | 0 | 0 | 0 | 0 | 64 | K | 4 | ROZPOCET | 0 | 0 | 0 | 0 | 0 | 2 | 0 | 64 | -1264661577
37 | M | 404610002800.S | Pohybový snímač alebo čidlo pre ovládanie osvetlenia | ks | 4 |  | 0 |  |  | znížená |  | 0 | 0.00015 | 0.0006 | 0 | 0 | 128 | M | 4 | ROZPOCET | 0 | 0 | 0 | 0 | 0 | 2 | 0 | 128 | 407446891
38 | K | 210010301.S | Krabica prístrojová bez zapojenia (1901, KP 68, KZ 3) | ks | 1 |  | 0 |  |  | znížená |  | 0 | 0 | 0 | 0 | 0 | 64 | K | 4 | ROZPOCET | 0 | 0 | 0 | 0 | 0 | 2 | 0 | 64 | -230755043
39 | M | 345410002100.S | Krabica prístrojová z PVC pod omietku KP 68/2 KA | ks | 1 |  | 0 |  |  | znížená |  | 0 | 2e-05 | 2e-05 | 0 | 0 | 128 | M | 4 | ROZPOCET | 0 | 0 | 0 | 0 | 0 | 2 | 0 | 128 | -1895817429
40 | K | 210010321.S | Krabica (1903, KR 68) odbočná s viečkom, svorkovnicou vrátane zapojenia, kruhová | ks | 1 |  | 0 |  |  | znížená |  | 0 | 0 | 0 | 0 | 0 | 64 | K | 4 | ROZPOCET | 0 | 0 | 0 | 0 | 0 | 2 | 0 | 64 | -796495022
41 | M | 345410002600.S | Krabica inštalačná KU 68-1903 KA so svorkovnicou a viečkom | ks | 1 |  | 0 |  |  | znížená |  | 0 | 0.0001 | 0.0001 | 0 | 0 | 128 | M | 4 | ROZPOCET | 0 | 0 | 0 | 0 | 0 | 2 | 0 | 128 | -1329331828
42 | K | 210010322.S | Krabica (KR 97) odbočná s viečkom, svorkovnicou vrátane zapojenia, kruhová | ks | 25 |  | 0 |  |  | znížená |  | 0 | 0 | 0 | 0 | 0 | 64 | K | 4 | ROZPOCET | 0 | 0 | 0 | 0 | 0 | 2 | 0 | 64 | -1238336752
43 | M | 345410001200.S | Krabica odbočná z PVC s viečkom a svorkovnicou pod omietku KR 97/5 | ks | 25 |  | 0 |  |  | znížená |  | 0 | 0.00017 | 0.00425 | 0 | 0 | 128 | M | 4 | ROZPOCET | 0 | 0 | 0 | 0 | 0 | 2 | 0 | 128 | -2021223972
44 | K | 210110001.S | Jednopólový spínač - radenie 1, nástenný IP 44, vrátane zapojenia | ks | 24 |  | 0 |  |  | znížená |  | 0 | 0 | 0 | 0 | 0 | 64 | K | 4 | ROZPOCET | 0 | 0 | 0 | 0 | 0 | 2 | 0 | 64 | 628628362
45 | M | 345340003000.S | Spínač jednopólový nástenný IP 44 | ks | 24 |  | 0 |  |  | znížená |  | 0 | 0.0001 | 0.0024 | 0 | 0 | 128 | M | 4 | ROZPOCET | 0 | 0 | 0 | 0 | 0 | 2 | 0 | 128 | -2066205812
46 | K | 210110003.S | Sériový spínač - radenie 5, nástenný IP 44 vrátane zapojenia | ks | 18 |  | 0 |  |  | znížená |  | 0 | 0 | 0 | 0 | 0 | 64 | K | 4 | ROZPOCET | 0 | 0 | 0 | 0 | 0 | 2 | 0 | 64 | -9221483
47 | M | 345330002915.S | Prepínač nástenný, radenie 5, IP44 | ks | 18 |  | 0 |  |  | znížená |  | 0 | 0.00011 | 0.00198 | 0 | 0 | 128 | M | 4 | ROZPOCET | 0 | 0 | 0 | 0 | 0 | 2 | 0 | 128 | 467029484
48 | K | 210110041.S | Spínač polozapustený a zapustený vrátane zapojenia jednopólový - radenie 1 | ks | 1 |  | 0 |  |  | znížená |  | 0 | 0 | 0 | 0 | 0 | 64 | K | 4 | ROZPOCET | 0 | 0 | 0 | 0 | 0 | 2 | 0 | 64 | 1438018075
49 | M | 345340004500.S | Prístroj spínača, radenie 1,1So | ks | 1 |  | 0 |  |  | znížená |  | 0 | 8e-05 | 8e-05 | 0 | 0 | 128 | M | 4 | ROZPOCET | 0 | 0 | 0 | 0 | 0 | 2 | 0 | 128 | 2114410770
50 | M | 345350001500.S | Kryt spínača | ks | 1 |  | 0 |  |  | znížená |  | 0 | 2e-05 | 2e-05 | 0 | 0 | 128 | M | 4 | ROZPOCET | 0 | 0 | 0 | 0 | 0 | 2 | 0 | 128 | 2090950093
51 | M | 345350002300.S | Rámček 1-násobný | ks | 1 |  | 0 |  |  | znížená |  | 0 | 1e-05 | 1e-05 | 0 | 0 | 128 | M | 4 | ROZPOCET | 0 | 0 | 0 | 0 | 0 | 2 | 0 | 128 | -53000239
52 | K | 210110044.Sp | montáž sady pre núdzovú signalizáciu narp. vo WC | ks | 1 |  | 0 |  |  | znížená |  | 0 | 0 | 0 | 0 | 0 | 64 | K | 4 | ROZPOCET | 0 | 0 | 0 | 0 | 0 | 2 | 0 | 64 | 1623138389
53 | M | 3280B-C10001 B | Sada pre núdzovú signalizáciu - tlačítko typ FAP 3002, FAP 2001, bzučiak typ FLM 1100. trafko 230/15V, kontrolný modul FEH 2001 | ks | 1 |  | 0 |  |  | znížená |  | 0 | 0.00046 | 0.00046 | 0 | 0 | 256 | M | 4 | ROZPOCET | 0 | 0 | 0 | 0 | 0 | 2 | 0 | 64 | 1292167706
54 | K | 210110082.S | Sporáková prípojka pre zapustenú montáž vrátane tlejivky | ks | 1 |  | 0 |  |  | znížená |  | 0 | 0 | 0 | 0 | 0 | 64 | K | 4 | ROZPOCET | 0 | 0 | 0 | 0 | 0 | 2 | 0 | 64 | 400312466
55 | M | 345320003400.S | Vypínač - sporáková prípojka radenie 3 | ks | 1 |  | 0 |  |  | znížená |  | 0 | 0.00013 | 0.00013 | 0 | 0 | 128 | M | 4 | ROZPOCET | 0 | 0 | 0 | 0 | 0 | 2 | 0 | 128 | 1904843992
56 | K | 210111031.S | Zásuvka na povrchovú montáž IP 44, 250V / 16A, vrátane zapojenia 2P + PE | ks | 1 |  | 0 |  |  | znížená |  | 0 | 0 | 0 | 0 | 0 | 64 | K | 4 | ROZPOCET | 0 | 0 | 0 | 0 | 0 | 2 | 0 | 64 | 294918910
57 | M | 345510001210.S | Zásuvka jednonásobná na povrch, radenie 2P+PE, IP 44 | ks | 1 |  | 0 |  |  | znížená |  | 0 | 0.0001 | 0.0001 | 0 | 0 | 128 | M | 4 | ROZPOCET | 0 | 0 | 0 | 0 | 0 | 2 | 0 | 128 | -1750425639
58 | K | konv | Zapojenie 1f zariadenia | ks | 14 |  | 0 |  |  | znížená |  | 0 | 0 | 0 | 0 | 0 | 64 | K | 4 | ROZPOCET | 0 | 0 | 0 | 0 | 0 | 2 | 0 | 64 | -346918330
59 | M | EVY000001946p | Konvektor nástenný 750W 230V s termostatom biely | ks | 1 |  | 0 |  |  | znížená |  | 0 | 0 | 0 | 0 | 0 | 256 | M | 4 | ROZPOCET | 0 | 0 | 0 | 0 | 0 | 2 | 0 | 64 | 729217167
60 | M | 74464p | Sušič rúk | ks | 3 |  | 0 |  |  | znížená |  | 0 | 0.0027 | 0.0081 | 0 | 0 | 256 | M | 4 | ROZPOCET | 0 | 0 | 0 | 0 | 0 | 2 | 0 | 64 | -138380935
61 | M | 74465p | Tryskový sušič rúk | ks | 2 |  | 0 |  |  | znížená |  | 0 | 0.0042 | 0.0084 | 0 | 0 | 256 | M | 4 | ROZPOCET | 0 | 0 | 0 | 0 | 0 | 2 | 0 | 64 | 1964481981
62 | M | EVY000004659 | Konvektor nástenný 500W, 230V s termostatom biely | ks | 3 |  | 0 |  |  | znížená |  | 0 | 0 | 0 | 0 | 0 | 256 | M | 4 | ROZPOCET | 0 | 0 | 0 | 0 | 0 | 2 | 0 | 64 | 844008475
63 | M | ZS | Zdrojová jednotka SLZ 01Z AC 230V/DC 24V | ks | 5 |  | 0 |  |  | znížená |  | 0 | 0 | 0 | 0 | 0 | 256 | M | 4 | ROZPOCET | 0 | 0 | 0 | 0 | 0 | 2 | 0 | 64 | 373500726
| D | C3 | Káblové trasy |  |  |  | 0 |  |  |  |  | 0 |  | 0.0821 |  | 0 | 3 | D | 3 | ROZPOCET | [6 empty] | 0
64 | K | 210010024.S | Rúrka ohybná elektroinštalačná z PVC typ FXP 16, uložená pevne | m | 100 |  | 0 |  |  | znížená |  | 0 | 0 | 0 | 0 | 0 | 64 | K | 4 | ROZPOCET | 0 | 0 | 0 | 0 | 0 | 2 | 0 | 64 | -1894111170
65 | M | 345710009000.S | Rúrka ohybná vlnitá pancierová so strednou mechanickou odolnosťou z PVC-U, D 16 | m | 100 |  | 0 |  |  | znížená |  | 0 | 0.00017 | 0.017 | 0 | 0 | 128 | M | 4 | ROZPOCET | 0 | 0 | 0 | 0 | 0 | 2 | 0 | 128 | -663421309
66 | K | 210010026.S | Rúrka ohybná elektroinštalačná z PVC typ FXP 25, uložená pevne | m | 30 |  | 0 |  |  | znížená |  | 0 | 0 | 0 | 0 | 0 | 64 | K | 4 | ROZPOCET | 0 | 0 | 0 | 0 | 0 | 2 | 0 | 64 | 1883839752
67 | M | 345710009200.S | Rúrka ohybná vlnitá pancierová so strednou mechanickou odolnosťou z PVC-U, D 25 | m | 30 |  | 0 |  |  | znížená |  | 0 | 0.00017 | 0.0051 | 0 | 0 | 128 | M | 4 | ROZPOCET | 0 | 0 | 0 | 0 | 0 | 2 | 0 | 128 | 1488278480
68 | K | 210010029.S | Rúrka ohybná elektroinštalačná z PVC typ FXP 50, uložená pevne | m | 10 |  | 0 |  |  | znížená |  | 0 | 0 | 0 | 0 | 0 | 64 | K | 4 | ROZPOCET | 0 | 0 | 0 | 0 | 0 | 2 | 0 | 64 | 19883149
69 | M | 345710009500.S | Rúrka ohybná vlnitá pancierová so strednou mechanickou odolnosťou z PVC-U, D 50 | m | 10 |  | 0 |  |  | znížená |  | 0 | 0.00025 | 0.0025 | 0 | 0 | 128 | M | 4 | ROZPOCET | 0 | 0 | 0 | 0 | 0 | 2 | 0 | 128 | 745383551
70 | K | 210020305.S | Káblový žľab - káblový nosný systém, pozink., vrátane príslušenstva, 125/50 mm vrátane veka a podpery | m | 50 |  | 0 |  |  | znížená |  | 0 | 0 | 0 | 0 | 0 | 64 | K | 4 | ROZPOCET | 0 | 0 | 0 | 0 | 0 | 2 | 0 | 64 | 1803300706
71 | M | 345750008700.S | Žľab káblový, šxv 125x50 mm, z pozinkovanej ocele, vrátane upevnenia | m | 50 |  | 0 |  |  | znížená |  | 0 | 0.00051 | 0.0255 | 0 | 0 | 128 | M | 4 | ROZPOCET | 0 | 0 | 0 | 0 | 0 | 2 | 0 | 128 | 706693963
72 | M | 345750011500.S | Kryt pre káblový žľab šírky 125 mm, z pozinkovanej ocele | m | 50 |  | 0 |  |  | znížená |  | 0 | 0.00064 | 0.032 | 0 | 0 | 128 | M | 4 | ROZPOCET | 0 | 0 | 0 | 0 | 0 | 2 | 0 | 128 | 1889590142
| D | D | Bleskozvod a uzemnenie |  |  |  | 0 |  |  |  |  | 0 |  | 0.16802 |  | 0 | 3 | D | 2 | ROZPOCET | [6 empty] | 0
73 | K | 210220021.S | Uzemňovacie vedenie v zemi FeZn vrátane izolácie spojov O 10 mm | m | 20 |  | 0 |  |  | znížená |  | 0 | 0 | 0 | 0 | 0 | 64 | K | 3 | ROZPOCET | 0 | 0 | 0 | 0 | 0 | 2 | 0 | 64 | 918206817
74 | M | 354410054800.S | Drôt bleskozvodový FeZn, d 10 mm | kg | 12.5 |  | 0 |  |  | znížená |  | 0 | 0.001 | 0.0125 | 0 | 0 | 128 | M | 3 | ROZPOCET | 0 | 0 | 0 | 0 | 0 | 2 | 0 | 128 | 1313133974
75 | K | 210010372.S | Elektromontážna krabica s viečkom do zateplenia 85-140mm 156x196x86, IP 30 | ks | 3 |  | 0 |  |  | znížená |  | 0 | 0 | 0 | 0 | 0 | 64 | K | 3 | ROZPOCET | 0 | 0 | 0 | 0 | 0 | 2 | 0 | 64 | 18061708
76 | M | 345410007700.S | Krabica do zateplenia z PC-ABS s viečkom KUZ-V KB | ks | 3 |  | 0 |  |  | znížená |  | 0 | 0.00059 | 0.00177 | 0 | 0 | 128 | M | 3 | ROZPOCET | 0 | 0 | 0 | 0 | 0 | 2 | 0 | 128 | -1379333691
77 | K | 210220020.S | Uzemňovacie vedenie v zemi FeZn do 120 mm2 vrátane izolácie spojov | m | 40 |  | 0 |  |  | znížená |  | 0 | 0 | 0 | 0 | 0 | 64 | K | 3 | ROZPOCET | 0 | 0 | 0 | 0 | 0 | 2 | 0 | 64 | -1731904132
78 | M | 354410058800.S | Pásovina uzemňovacia FeZn 30 x 4 mm | kg | 38 |  | 0 |  |  | znížená |  | 0 | 0.001 | 0.038 | 0 | 0 | 128 | M | 3 | ROZPOCET | 0 | 0 | 0 | 0 | 0 | 2 | 0 | 128 | 535685671
79 | K | 210220021.S | Uzemňovacie vedenie v zemi FeZn vrátane izolácie spojov O 10 mm | m | 10 |  | 0 |  |  | znížená |  | 0 | 0 | 0 | 0 | 0 | 64 | K | 3 | ROZPOCET | 0 | 0 | 0 | 0 | 0 | 2 | 0 | 64 | 154395516
80 | M | 354410054810.S | Drôt bleskozvodový FeZn, d 10 mm, PVC | ks | 6.25 |  | 0 |  |  | znížená |  | 0 | 0.001 | 0.00625 | 0 | 0 | 128 | M | 3 | ROZPOCET | 0 | 0 | 0 | 0 | 0 | 2 | 0 | 128 | 1334081135
81 | K | 210220050.S | Označenie zvodov číselnými štítkami | ks | 3 |  | 0 |  |  | znížená |  | 0 | 0 | 0 | 0 | 0 | 64 | K | 3 | ROZPOCET | 0 | 0 | 0 | 0 | 0 | 2 | 0 | 64 | 470240119
82 | M | 354410064600.S | Štítok orientačný nerezový zemniaci na zvody | ks | 3 |  | 0 |  |  | znížená |  | 0 | 3e-05 | 9e-05 | 0 | 0 | 128 | M | 3 | ROZPOCET | 0 | 0 | 0 | 0 | 0 | 2 | 0 | 128 | -1768552899
83 | K | 210220101.S | Podpery vedenia FeZn na plochú strechu PV21 | ks | 50 |  | 0 |  |  | znížená |  | 0 | 0 | 0 | 0 | 0 | 64 | K | 3 | ROZPOCET | 0 | 0 | 0 | 0 | 0 | 2 | 0 | 64 | 254890790
84 | M | 354410034900.S | Podložka plastová k podpere vedenia FeZn označenie podložka k PV 21 | ks | 50 |  | 0 |  |  | znížená |  | 0 | 0.0001 | 0.005 | 0 | 0 | 128 | M | 3 | ROZPOCET | 0 | 0 | 0 | 0 | 0 | 2 | 0 | 128 | -1763956311
85 | M | 354410035100.S | Podpera vedenia FeZn na ploché strechy označenie PV 21 betonová | ks | 50 |  | 0 |  |  | znížená |  | 0 | 0.00109 | 0.0545 | 0 | 0 | 128 | M | 3 | ROZPOCET | 0 | 0 | 0 | 0 | 0 | 2 | 0 | 128 | -964613652
86 | M | 354410035200.S | Nadstavec FeZn na betónovú podperu pre plochú strechu označenie Nadstavec PV 21 bet. | ks | 50 |  | 0 |  |  | znížená |  | 0 | 0.0002 | 0.01 | 0 | 0 | 128 | M | 3 | ROZPOCET | 0 | 0 | 0 | 0 | 0 | 2 | 0 | 128 | 135887863
87 | K | 210220241.S | Svorka FeZn krížová SK a diagonálna krížová DKS | ks | 10 |  | 0 |  |  | znížená |  | 0 | 0 | 0 | 0 | 0 | 64 | K | 3 | ROZPOCET | 0 | 0 | 0 | 0 | 0 | 2 | 0 | 64 | -448666594
88 | M | 354410002500.S | Svorka FeZn krížová označenie SK | ks | 10 |  | 0 |  |  | znížená |  | 0 | 0.00022 | 0.0022 | 0 | 0 | 128 | M | 3 | ROZPOCET | 0 | 0 | 0 | 0 | 0 | 2 | 0 | 128 | 2126585942
89 | K | 210220243.S | Svorka FeZn spojovacia SS | ks | 30 |  | 0 |  |  | znížená |  | 0 | 0 | 0 | 0 | 0 | 64 | K | 3 | ROZPOCET | 0 | 0 | 0 | 0 | 0 | 2 | 0 | 64 | -333443082
90 | M | 354410003400.S | Svorka FeZn spojovacia označenie SS 2 skrutky s príložkou | ks | 30 |  | 0 |  |  | znížená |  | 0 | 0.00016 | 0.0048 | 0 | 0 | 128 | M | 3 | ROZPOCET | 0 | 0 | 0 | 0 | 0 | 2 | 0 | 128 | -1489229560
91 | K | 210220247.S | Svorka FeZn skúšobná SZ | ks | 3 |  | 0 |  |  | znížená |  | 0 | 0 | 0 | 0 | 0 | 64 | K | 3 | ROZPOCET | 0 | 0 | 0 | 0 | 0 | 2 | 0 | 64 | 643429010
92 | M | 354410004300.S | Svorka FeZn skúšobná označenie SZ | ks | 3 |  | 0 |  |  | znížená |  | 0 | 0.00017 | 0.00051 | 0 | 0 | 128 | M | 3 | ROZPOCET | 0 | 0 | 0 | 0 | 0 | 2 | 0 | 128 | -1883188444
93 | K | 210220250.S | Svorka FeZn univerzálna | ks | 30 |  | 0 |  |  | znížená |  | 0 | 0 | 0 | 0 | 0 | 64 | K | 3 | ROZPOCET | 0 | 0 | 0 | 0 | 0 | 2 | 0 | 64 | 1294953301
94 | M | 405514 | Držiak kábla UDF14 | ks | 30 |  | 0 |  |  | znížená |  | 0 | 0.00069 | 0.0207 | 0 | 0 | 128 | M | 3 | ROZPOCET | 0 | 0 | 0 | 0 | 0 | 2 | 0 | 128 | -1995894712
95 | K | 210220800.S | Uzemňovacie vedenie na povrchu AlMgSi drôt zvodový Ø 8-10 mm | m | 55 |  | 0 |  |  | znížená |  | 0 | 0 | 0 | 0 | 0 | 64 | K | 3 | ROZPOCET | 0 | 0 | 0 | 0 | 0 | 2 | 0 | 64 | 139445413
96 | M | 354410064200.S | Drôt bleskozvodový zliatina AlMgSi, d 8 mm, Al | kg | 7.7 |  | 0 |  |  | znížená |  | 0 | 0.001 | 0.0077 | 0 | 0 | 128 | M | 3 | ROZPOCET | 0 | 0 | 0 | 0 | 0 | 2 | 0 | 128 | -1081208478
97 | K | 210220800.S | Uzemňovacie vedenie na povrchu AlMgSi drôt zvodový Ø 8-10 mm | m | 20 |  | 0 |  |  | znížená |  | 0 | 0 | 0 | 0 | 0 | 64 | K | 3 | ROZPOCET | 0 | 0 | 0 | 0 | 0 | 2 | 0 | 64 | -1061819835
98 | M | 354410064400.S | Drôt bleskozvodový izolovaný zliatina AlMgSi označenie O 8 Al PVC | kg | 4 |  | 0 |  |  | znížená |  | 0 | 0.001 | 0.004 | 0 | 0 | 128 | M | 3 | ROZPOCET | 0 | 0 | 0 | 0 | 0 | 2 | 0 | 128 | -193945299
| D | HZS | Hodinové zúčtovacie sadzby |  |  |  | 0 |  |  |  |  | 0 |  | 0 |  | 0 | 4 | D | 0 | ROZPOCET | [6 empty] | 0
99 | K | HZS000112.S | Montáž káblov a inštalácie, drobné stavebné úpravy, sekanie drážok a ich omietnutie, vŕtanie otvorov a uloženie káblov, ukončenie vodičov | hod | 45 |  | 0 |  |  | znížená |  | 0 | 0 | 0 | 0 | 0 | 512 | K | 1 | ROZPOCET | 0 | 0 | 0 | 0 | 0 | 2 | 0 | 512 | 1205544980
100 | K | HZS000114.S | Odborná prehliadka a skúška | hod | 16 |  | 0 |  |  | znížená |  | 0 | 0 | 0 | 0 | 0 | 512 | K | 1 | ROZPOCET | 0 | 0 | 0 | 0 | 0 | 2 | 0 | 512 | -1412157404
|  | VP | Práce naviac |  |  |  | 0 | [10 empty] | D | 0 | PN | [6 empty] | 0
| K | [5 empty] | 0 |  |  | znížená | [7 empty] | PN | 1 | PN | 0 | 0 | 0 | 0 | 0 | 2 | 0
| K | [5 empty] | 0 |  |  | znížená | [7 empty] | PN | 1 | PN | 0 | 0 | 0 | 0 | 0 | 2 | 0
| K | [5 empty] | 0 |  |  | znížená | [7 empty] | PN | 1 | PN | 0 | 0 | 0 | 0 | 0 | 2 | 0
| K | [5 empty] | 0 |  |  | znížená | [7 empty] | PN | 1 | PN | 0 | 0 | 0 | 0 | 0 | 2 | 0
| K | [5 empty] | 0 |  |  | znížená | [7 empty] | PN | 1 | PN | 0 | 0 | 0 | 0 | 0 | 2 | 0
| K | [5 empty] | 0 |  |  | znížená | [7 empty] | PN | 1 | PN | 0 | 0 | 0 | 0 | 0 | 2 | 0
| K | [5 empty] | 0 |  |  | znížená | [7 empty] | PN | 1 | PN | 0 | 0 | 0 | 0 | 0 | 2 | 0
| K | [5 empty] | 0 |  |  | znížená | [7 empty] | PN | 1 | PN | 0 | 0 | 0 | 0 | 0 | 2 | 0
| K | [5 empty] | 0 |  |  | znížená | [7 empty] | PN | 1 | PN | 0 | 0 | 0 | 0 | 0 | 2 | 0
| K | [5 empty] | 0 |  |  | znížená | [7 empty] | PN | 1 | PN | 0 | 0 | 0 | 0 | 0 | 2 | 0

## SO 18 - ELI - Objekt pre ...
{96120ebe-34c4-4985-9065-83bd937a08f6}
0
| KRYCÍ LIST ROZPOČTU | [7 empty] | v --- nižšie sa nachádzajú doplnkové a pomocné údaje k zostavám --- v | [8 empty] | False
Stavba:
CHP Vyšné Nemecké, OD - rozšírenie pracoviska
Objekt:
SO 18 - ELI - Objekt pre autobusy - Elektroinštalácia
| JKSO: |  |  |  |  | KS:
| Miesto: |  |  |  |  | Dátum: | 27. 6. 2025
| Objednávateľ: |  |  |  |  | IČO:
IČ DPH:
| Zhotoviteľ: |  |  |  |  | IČO: | Vyplň údaj
|  | Vyplň údaj |  |  |  | IČ DPH: | Vyplň údaj
| Projektant: |  |  |  |  | IČO:
IČ DPH:
| Spracovateľ: |  |  |  |  | IČO:
IČ DPH:
Poznámka:
| Cena bez DPH | [5 empty] | 0
|  |  | Základ dane |  |  | Sadzba dane | Výška dane
| DPH | základná | 0 |  |  | 23% | 0
|  | znížená | 0 |  |  | 23% | 0
|  | zákl. prenesená | 0 |  |  | 23% | 0
|  | zníž. prenesená | 0 |  |  | 23% | 0
|  | nulová | 0 |  |  | 0% | 0
| Cena s DPH |  |  | v | EUR |  | 0
| Projektant |  |  | Spracovateľ
| Dátum a podpis: |  | Pečiatka | Dátum a podpis: |  |  | Pečiatka
| Objednávateľ |  |  | Zhotoviteľ
| Dátum a podpis: |  | Pečiatka | Dátum a podpis: |  |  | Pečiatka
REKAPITULÁCIA ROZPOČTU
Stavba:
CHP Vyšné Nemecké, OD - rozšírenie pracoviska
Objekt:
SO 18 - ELI - Objekt pre autobusy - Elektroinštalácia
Miesto: | [5 empty] | Dátum: | 27. 6. 2025
Objednávateľ: | [5 empty] | Projektant:
Zhotoviteľ: |  |  | Vyplň údaj |  |  | Spracovateľ:
Kód dielu - Popis | [6 empty] | Cena celkom [EUR]
Náklady z rozpočtu | [6 empty] | 0 | [11 empty] | -1
| M - Práce a dodávky M | [5 empty] | 0
| 21-M - Elektromontáže | [5 empty] | 0
| A - Rozvádzače | [5 empty] | 0
| A1 - Rozvádzač R21 | [5 empty] | 0
| B - Káble a vodiče | [5 empty] | 0
| C - Inštalačný materiál | [5 empty] | 0
| C1 - Svietidlá | [5 empty] | 0
| C2 - Koncové prvky | [5 empty] | 0
| C3 - Káblové trasy | [5 empty] | 0
| HZS - Hodinové zúčtovacie sadzby | [5 empty] | 0
| VP - Práce naviac | [5 empty] | 0
ROZPOČET
Stavba:
CHP Vyšné Nemecké, OD - rozšírenie pracoviska
Objekt:
SO 18 - ELI - Objekt pre autobusy - Elektroinštalácia
Miesto: | [5 empty] | Dátum: | 27. 6. 2025
Objednávateľ: | [5 empty] | Projektant:
Zhotoviteľ: |  |  | Vyplň údaj |  |  | Spracovateľ:
PČ | Typ | Kód | Popis | MJ | Množstvo | J.cena [EUR] | Cena celkom [EUR] | Cenová sústava |  | DPH | J. Nh [h] | Nh celkom [h] | J. hmotnosť [t] | Hmotnosť celkom [t] | J. suť [t] | Suť Celkom [t]
Náklady z rozpočtu | [6 empty] | 0 |  |  |  |  | 0 |  | 1.0693 |  | 0 |  | D | -1 | [7 empty] | 0
| D | M | Práce a dodávky M |  |  |  | 0 |  |  |  |  | 0 |  | 1.0693 |  | 0 | 3 | D | 0 | ROZPOCET | [6 empty] | 0
| D | 21-M | Elektromontáže |  |  |  | 0 |  |  |  |  | 0 |  | 1.0693 |  | 0 | 3 | D | 1 | ROZPOCET | [6 empty] | 0
| D | A | Rozvádzače |  |  |  | 0 |  |  |  |  | 0 |  | 0.02326 |  | 0 | 3 | D | 2 | ROZPOCET | [6 empty] | 0
| D | A1 | Rozvádzač R21 |  |  |  | 0 |  |  |  |  | 0 |  | 0.02326 |  | 0 | 3 | D | 3 | ROZPOCET | [6 empty] | 0
1 | K | 210110403.S | Modulárne vypínače 3P do 63 A na DIN lištu | ks | 1 |  | 0 |  |  | znížená |  | 0 | 0 | 0 | 0 | 0 | 64 | K | 4 | ROZPOCET | 0 | 0 | 0 | 0 | 0 | 2 | 0 | 64 | -154929738
2 | M | 358220041600.S | Istiaci modulárny vypínač 3P-400 V, 63 A, 3 moduly | ks | 1 |  | 0 |  |  | znížená |  | 0 | 0.00032 | 0.00032 | 0 | 0 | 128 | M | 4 | ROZPOCET | 0 | 0 | 0 | 0 | 0 | 2 | 0 | 128 | -1753028244
3 | K | 210193085.S | Domova rozvodnica do 96 M povrchová montáž IP 30 | ks | 1 |  | 0 |  |  | znížená |  | 0 | 0 | 0 | 0 | 0 | 64 | K | 4 | ROZPOCET | 0 | 0 | 0 | 0 | 0 | 2 | 0 | 64 | -1659655047
4 | M | 357140008005.S | Rozvodnicová skriňa oceľoplechová nástenná, počet radov 4, modulov v rade 24, modulov celkom 96, PE+N, IP 30 | ks | 1 |  | 0 |  |  | znížená |  | 0 | 0.01608 | 0.01608 | 0 | 0 | 128 | M | 4 | ROZPOCET | 0 | 0 | 0 | 0 | 0 | 2 | 0 | 128 | 1591819408
5 | K | 210120414.S | Prúdové chrániče s nadprúdovou ochranou dvojpólové | ks | 32 |  | 0 |  |  | znížená |  | 0 | 0 | 0 | 0 | 0 | 64 | K | 4 | ROZPOCET | 0 | 0 | 0 | 0 | 0 | 2 | 0 | 64 | 1364931818
6 | M | 358230006000.S | Prúdový chránič s istením 1P+N, charakteristika B, 10 A, 10000 A/10 kA, 30 mA, typ A, 2 moduly | ks | 3 |  | 0 |  |  | znížená |  | 0 | 0.0002 | 0.0006 | 0 | 0 | 128 | M | 4 | ROZPOCET | 0 | 0 | 0 | 0 | 0 | 2 | 0 | 128 | 973135241
7 | M | 358230007200.S | Prúdový chránič s istením 1P+N, charakteristika C, 25 A, 10000 A/10 kA, 30 mA, typ A, 2 moduly | ks | 1 |  | 0 |  |  | znížená |  | 0 | 0.0002 | 0.0002 | 0 | 0 | 128 | M | 4 | ROZPOCET | 0 | 0 | 0 | 0 | 0 | 2 | 0 | 128 | -716891964
8 | M | 358230007100.S | Prúdový chránič s istením 1P+N, charakteristika C, 20 A, 10000 A/10 kA, 30 mA, typ A, 2 moduly | ks | 1 |  | 0 |  |  | znížená |  | 0 | 0.0002 | 0.0002 | 0 | 0 | 128 | M | 4 | ROZPOCET | 0 | 0 | 0 | 0 | 0 | 2 | 0 | 128 | 1678594118
9 | M | 358230006200.S | Prúdový chránič s istením 1P+N, charakteristika B, 16 A, 10000 A/10 kA, 30 mA, typ A, 2 moduly | ks | 16 |  | 0 |  |  | znížená |  | 0 | 0.0002 | 0.0032 | 0 | 0 | 128 | M | 4 | ROZPOCET | 0 | 0 | 0 | 0 | 0 | 2 | 0 | 128 | 1697692749
10 | M | 358230007000.S | Prúdový chránič s istením 1P+N, charakteristika C, 16 A, 10000 A/10 kA, 30 mA, typ A, 2 moduly | ks | 9 |  | 0 |  |  | znížená |  | 0 | 0.0002 | 0.0018 | 0 | 0 | 128 | M | 4 | ROZPOCET | 0 | 0 | 0 | 0 | 0 | 2 | 0 | 128 | 48543168
11 | M | 358230006800.S | Prúdový chránič s istením 1P+N, charakteristika C, 10 A, 10000 A/10 kA, 30 mA, typ A, 2 moduly | ks | 2 |  | 0 |  |  | znížená |  | 0 | 0.0002 | 0.0004 | 0 | 0 | 128 | M | 4 | ROZPOCET | 0 | 0 | 0 | 0 | 0 | 2 | 0 | 128 | 627616013
12 | K | 210120421.S | Zvodiče prepätia typ 2 (triedy C), 3pól, 3+1pól | ks | 1 |  | 0 |  |  | znížená |  | 0 | 0 | 0 | 0 | 0 | 64 | K | 4 | ROZPOCET | 0 | 0 | 0 | 0 | 0 | 2 | 0 | 64 | 772954170
13 | M | A01763 | Zvodič prepätia, vhodné pre 3-fázový systém TN-S, 160 kA (8/20), diaľková signalizácia poruchy, napr.: SLP-275 V/4 S, lxšxv 123x83x80 mm | ks | 1 |  | 0 |  |  | znížená |  | 0 | 0.00046 | 0.00046 | 0 | 0 | 256 | M | 4 | ROZPOCET | 0 | 0 | 0 | 0 | 0 | 2 | 0 | 64 | -368915611
| D | B | Káble a vodiče |  |  |  | 0 |  |  |  |  | 0 |  | 0.2921 |  | 0 | 3 | D | 2 | ROZPOCET | [6 empty] | 0
14 | K | 210800146.S | Kábel medený uložený pevne CYKY 450/750 V 3x1,5 | m | 240 |  | 0 |  |  | znížená |  | 0 | 0 | 0 | 0 | 0 | 64 | K | 3 | ROZPOCET | 0 | 0 | 0 | 0 | 0 | 2 | 0 | 64 | -806672460
15 | M | 341110000700.S | Kábel medený CYKY 3x1,5 mm2 | m | 240 |  | 0 |  |  | znížená |  | 0 | 0.00014 | 0.0336 | 0 | 0 | 128 | M | 3 | ROZPOCET | 0 | 0 | 0 | 0 | 0 | 2 | 0 | 128 | 2064877215
16 | K | 210800147.S | Kábel medený uložený pevne CYKY 450/750 V 3x2,5 | m | 1250 |  | 0 |  |  | znížená |  | 0 | 0 | 0 | 0 | 0 | 64 | K | 3 | ROZPOCET | 0 | 0 | 0 | 0 | 0 | 2 | 0 | 64 | -189938991
17 | M | 341110000800.S | Kábel medený CYKY 3x2,5 mm2 | m | 1250 |  | 0 |  |  | znížená |  | 0 | 0.00019 | 0.2375 | 0 | 0 | 128 | M | 3 | ROZPOCET | 0 | 0 | 0 | 0 | 0 | 2 | 0 | 128 | -1757914410
18 | K | 210800148.S | Kábel medený uložený pevne CYKY 450/750 V 3x4 | m | 60 |  | 0 |  |  | znížená |  | 0 | 0 | 0 | 0 | 0 | 64 | K | 3 | ROZPOCET | 0 | 0 | 0 | 0 | 0 | 2 | 0 | 64 | 1553811506
19 | M | 341110000900.S | Kábel medený CYKY 3x4 mm2 | m | 60 |  | 0 |  |  | znížená |  | 0 | 0.00025 | 0.015 | 0 | 0 | 128 | M | 3 | ROZPOCET | 0 | 0 | 0 | 0 | 0 | 2 | 0 | 128 | -274257919
20 | K | 210800630.S | Vodič medený uložený pevne H07V-K (CYA) 450/750 V 16 | m | 40 |  | 0 |  |  | znížená |  | 0 | 0 | 0 | 0 | 0 | 64 | K | 3 | ROZPOCET | 0 | 0 | 0 | 0 | 0 | 2 | 0 | 64 | 1382819386
21 | M | 341310009300.S | Vodič medený flexibilný H07V-K 16 mm2 | m | 40 |  | 0 |  |  | znížená |  | 0 | 0.00015 | 0.006 | 0 | 0 | 128 | M | 3 | ROZPOCET | 0 | 0 | 0 | 0 | 0 | 2 | 0 | 128 | 1881739991
| D | C | Inštalačný materiál |  |  |  | 0 |  |  |  |  | 0 |  | 0.75395 |  | 0 | 3 | D | 2 | ROZPOCET | [6 empty] | 0
| D | C1 | Svietidlá |  |  |  | 0 |  |  |  |  | 0 |  | 0.0084 |  | 0 | 3 | D | 3 | ROZPOCET | [6 empty] | 0
22 | K | 210201082.S | Zapojenie LED svietidla IP54, stropného - nástenného | ks | 31 |  | 0 |  |  | znížená |  | 0 | 0 | 0 | 0 | 0 | 64 | K | 4 | ROZPOCET | 0 | 0 | 0 | 0 | 0 | 2 | 0 | 64 | 1277275926
23 | M | LED_osv1 | Led svietidlo stropné, 24W, 230V, IP20, 4000K | ks | 12 |  | 0 |  |  | znížená |  | 0 | 0 | 0 | 0 | 0 | 256 | M | 4 | ROZPOCET | 0 | 0 | 0 | 0 | 0 | 2 | 0 | 64 | 276941566
24 | M | LED_osv4 | Led panel 600x600 40W, 4000lm, 4000K | ks | 19 |  | 0 |  |  | znížená |  | 0 | 0 | 0 | 0 | 0 | 256 | M | 4 | ROZPOCET | 0 | 0 | 0 | 0 | 0 | 2 | 0 | 64 | -1399237315
25 | K | 210201510.S | Zapojenie núdzového svietidla IP22, 1x svetelný LED zdroj - núdzový režim | ks | 12 |  | 0 |  |  | znížená |  | 0 | 0 | 0 | 0 | 0 | 64 | K | 4 | ROZPOCET | 0 | 0 | 0 | 0 | 0 | 2 | 0 | 64 | -1081700002
26 | M | 348150000500.S | LED svietidlo núdzové 1x1,2W, 350x144x47 mm, 1 hod., IP22, len núdzový režim | ks | 12 |  | 0 |  |  | znížená |  | 0 | 0.0007 | 0.0084 | 0 | 0 | 128 | M | 4 | ROZPOCET | 0 | 0 | 0 | 0 | 0 | 2 | 0 | 128 | -1974065716
27 | K | 210201902.S | Montáž svietidla interiérového, núdzového na stenu do 2 kg | ks | 12 |  | 0 |  |  | znížená |  | 0 | 0 | 0 | 0 | 0 | 64 | K | 4 | ROZPOCET | 0 | 0 | 0 | 0 | 0 | 2 | 0 | 64 | -503721353
28 | K | 210201954.S | Montáž svietidla zapusteného do 10 kg | ks | 19 |  | 0 |  |  | znížená |  | 0 | 0 | 0 | 0 | 0 | 64 | K | 4 | ROZPOCET | 0 | 0 | 0 | 0 | 0 | 2 | 0 | 64 | -881309571
29 | K | 210201913.S | Montáž svietidla interiérového na strop do 5 kg | ks | 12 |  | 0 |  |  | znížená |  | 0 | 0 | 0 | 0 | 0 | 64 | K | 4 | ROZPOCET | 0 | 0 | 0 | 0 | 0 | 2 | 0 | 64 | -396131526
| D | C2 | Koncové prvky |  |  |  | 0 |  |  |  |  | 0 |  | 0.00807 |  | 0 | 3 | D | 3 | ROZPOCET | [6 empty] | 0
30 | K | 210010351.S | Krabicová rozvodka z lisovaného izolantu vrátane ukončenia káblov a zapojenia vodičov typ 6455-11 do 4 m | ks | 25 |  | 0 |  |  | znížená |  | 0 | 0 | 0 | 0 | 0 | 64 | K | 4 | ROZPOCET | 0 | 0 | 0 | 0 | 0 | 2 | 0 | 64 | -1281947159
31 | M | 345410013000.S | Krabica rozvodná PVC na stenu 6455-11, IP 66 | ks | 25 |  | 0 |  |  | znížená |  | 0 | 0.00016 | 0.004 | 0 | 0 | 128 | M | 4 | ROZPOCET | 0 | 0 | 0 | 0 | 0 | 2 | 0 | 128 | -1624746241
32 | K | 210110001.S | Jednopólový spínač - radenie 1, nástenný IP 44, vrátane zapojenia | ks | 10 |  | 0 |  |  | znížená |  | 0 | 0 | 0 | 0 | 0 | 64 | K | 4 | ROZPOCET | 0 | 0 | 0 | 0 | 0 | 2 | 0 | 64 | -455252388
33 | M | 345340003000.S | Spínač jednopólový nástenný IP 44 | ks | 10 |  | 0 |  |  | znížená |  | 0 | 0.0001 | 0.001 | 0 | 0 | 128 | M | 4 | ROZPOCET | 0 | 0 | 0 | 0 | 0 | 2 | 0 | 128 | -547032991
34 | K | 210110003.S | Sériový spínač - radenie 5, nástenný IP 44 vrátane zapojenia | ks | 2 |  | 0 |  |  | znížená |  | 0 | 0 | 0 | 0 | 0 | 64 | K | 4 | ROZPOCET | 0 | 0 | 0 | 0 | 0 | 2 | 0 | 64 | 1819942082
35 | M | 345330002915.S | Prepínač nástenný, radenie 5, IP44 | ks | 2 |  | 0 |  |  | znížená |  | 0 | 0.00011 | 0.00022 | 0 | 0 | 128 | M | 4 | ROZPOCET | 0 | 0 | 0 | 0 | 0 | 2 | 0 | 128 | 532332064
36 | K | 210111023.S | Domová zásuvka s prepäťovou ochranou pre zapustenú montáž IP 44, vrátane zapojenia 250V / 16A 2P + PE | ks | 4 |  | 0 |  |  | znížená |  | 0 | 0 | 0 | 0 | 0 | 64 | K | 4 | ROZPOCET | 0 | 0 | 0 | 0 | 0 | 2 | 0 | 64 | 791353956
37 | M | 345520000470.S | Zásuvka jednonásobná s prepäťovou ochranou do DLP žľabu | ks | 4 |  | 0 |  |  | znížená |  | 0 | 0.00017 | 0.00068 | 0 | 0 | 128 | M | 4 | ROZPOCET | 0 | 0 | 0 | 0 | 0 | 2 | 0 | 128 | -1409685145
38 | K | 210111031.S | Zásuvka na povrchovú montáž IP 44, 250V / 16A, vrátane zapojenia 2P + PE | ks | 16 |  | 0 |  |  | znížená |  | 0 | 0 | 0 | 0 | 0 | 64 | K | 4 | ROZPOCET | 0 | 0 | 0 | 0 | 0 | 2 | 0 | 64 | 170038368
39 | M | 345510001210.S | Zásuvka jednonásobná na povrch, radenie 2P+PE, IP 44 | ks | 16 |  | 0 |  |  | znížená |  | 0 | 0.0001 | 0.0016 | 0 | 0 | 128 | M | 4 | ROZPOCET | 0 | 0 | 0 | 0 | 0 | 2 | 0 | 128 | 1037956253
40 | K | 210111031.S | Zásuvka na povrchovú montáž IP 44, 250V / 16A, vrátane zapojenia 2P + PE | ks | 12 |  | 0 |  |  | znížená |  | 0 | 0 | 0 | 0 | 0 | 64 | K | 4 | ROZPOCET | 0 | 0 | 0 | 0 | 0 | 2 | 0 | 64 | 531470980
41 | M | E00025514 | Zásuvka jednonásobná, biela 2M, vhodná do DLP žľabu, komplet, 077301 | KS | 12 |  | 0 |  |  | znížená |  | 0 | 0 | 0 | 0 | 0 | 256 | M | 4 | ROZPOCET | 0 | 0 | 0 | 0 | 0 | 2 | 0 | 64 | 201533731
42 | K | 210452017.S | Montáž elektrického vykurovacieho kábla pre ochranu potrubia | m | 2 |  | 0 |  |  | znížená |  | 0 | 0 | 0 | 0 | 0 | 64 | K | 4 | ROZPOCET | 0 | 0 | 0 | 0 | 0 | 2 | 0 | 64 | 18745649
43 | M | 341710011500 | Kábel vykurovací samoregulačný (napr.:DEVIpipeheat DPH-10 2m) 230V, 10W/m, dĺžka l= 2 m so studeným koncom | ks | 1 |  | 0 |  |  | znížená |  | 0 | 0.00011 | 0.00011 | 0 | 0 | 128 | M | 4 | ROZPOCET | 0 | 0 | 0 | 0 | 0 | 2 | 0 | 128 | 415287708
44 | K | konv | Zapojenie 1f zariadenia | ks | 5 |  | 0 |  |  | znížená |  | 0 | 0 | 0 | 0 | 0 | 64 | K | 4 | ROZPOCET | 0 | 0 | 0 | 0 | 0 | 2 | 0 | 64 | 1146817681
45 | M | EVY000002138 | Konvektor nástenný 1000W 230V s termostatom biely | ks | 3 |  | 0 |  |  | znížená |  | 0 | 0 | 0 | 0 | 0 | 256 | M | 4 | ROZPOCET | 0 | 0 | 0 | 0 | 0 | 2 | 0 | 64 | -1993809949
46 | M | EVY000004659 | Konvektor nástenný 500W, 230V s termostatom biely | ks | 2 |  | 0 |  |  | znížená |  | 0 | 0 | 0 | 0 | 0 | 256 | M | 4 | ROZPOCET | 0 | 0 | 0 | 0 | 0 | 2 | 0 | 64 | -1406109167
47 | K | 210110044.Sp | montáž sady pre núdzovú signalizáciu narp. vo WC | ks | 1 |  | 0 |  |  | znížená |  | 0 | 0 | 0 | 0 | 0 | 64 | K | 4 | ROZPOCET | 0 | 0 | 0 | 0 | 0 | 2 | 0 | 64 | 708575207
48 | M | 3280B-C10001 B | Sada pre núdzovú signalizáciu - tlačítko typ FAP 3002, FAP 2001, bzučiak typ FLM 1100. trafko 230/15V, kontrolný modul FEH 2001 | ks | 1 |  | 0 |  |  | znížená |  | 0 | 0.00046 | 0.00046 | 0 | 0 | 256 | M | 4 | ROZPOCET | 0 | 0 | 0 | 0 | 0 | 2 | 0 | 64 | 1435006216
| D | C3 | Káblové trasy |  |  |  | 0 |  |  |  |  | 0 |  | 0.73748 |  | 0 | 3 | D | 3 | ROZPOCET | [6 empty] | 0
49 | K | 210010027.S | Rúrka ohybná elektroinštalačná z PVC typ FXP 32, uložená pevne | m | 420 |  | 0 |  |  | znížená |  | 0 | 0 | 0 | 0 | 0 | 64 | K | 4 | ROZPOCET | 0 | 0 | 0 | 0 | 0 | 2 | 0 | 64 | 145389295
50 | M | 345710009300.S | Rúrka ohybná vlnitá pancierová so strednou mechanickou odolnosťou z PVC-U, D 32 | m | 420 |  | 0 |  |  | znížená |  | 0 | 0.00017 | 0.0714 | 0 | 0 | 128 | M | 4 | ROZPOCET | 0 | 0 | 0 | 0 | 0 | 2 | 0 | 128 | -1510408667
51 | M | 345710037500.S | Príchytka z PVC pre elektroinštal. rúrky D 32 mm, samozhášavé | ks | 1260 |  | 0 |  |  | znížená |  | 0 | 0 | 0 | 0 | 0 | 128 | M | 4 | ROZPOCET | 0 | 0 | 0 | 0 | 0 | 2 | 0 | 128 | 177633145
52 | K | 210010140.S | Parapetný kanál dutý z PVC 90x55, vrátane príslušenstva | m | 4 |  | 0 |  |  | znížená |  | 0 | 0 | 0 | 0 | 0 | 64 | K | 4 | ROZPOCET | 0 | 0 | 0 | 0 | 0 | 2 | 0 | 64 | -1223141292
53 | M | 345750057800.S | Kanál parapetný dutý z PVC, 90X55 mm | m | 4 |  | 0 |  |  | znížená |  | 0 | 0.00092 | 0.00368 | 0 | 0 | 128 | M | 4 | ROZPOCET | 0 | 0 | 0 | 0 | 0 | 2 | 0 | 128 | 1940718162
54 | K | 210010114.S | Lišta elektroinštalačná z PVC 120x40, uložená pevne, vkladacia | m | 400 |  | 0 |  |  | znížená |  | 0 | 0 | 0 | 0 | 0 | 64 | K | 4 | ROZPOCET | 0 | 0 | 0 | 0 | 0 | 2 | 0 | 64 | 795920331
55 | M | 345750057300.S | Kanál elektroinštalačný z PVC, 120x40 mm | m | 400 |  | 0 |  |  | znížená |  | 0 | 0.00118 | 0.472 | 0 | 0 | 128 | M | 4 | ROZPOCET | 0 | 0 | 0 | 0 | 0 | 2 | 0 | 128 | -970297030
56 | K | 210010110.S | Lišta elektroinštalačná z PVC 40x40, uložená pevne, vkladacia | m | 260 |  | 0 |  |  | znížená |  | 0 | 0 | 0 | 0 | 0 | 64 | K | 4 | ROZPOCET | 0 | 0 | 0 | 0 | 0 | 2 | 0 | 64 | -1117040301
57 | M | 345750065150.S | Lišta hranatá z PVC, 40x40 mm | m | 260 |  | 0 |  |  | znížená |  | 0 | 4e-05 | 0.0104 | 0 | 0 | 128 | M | 4 | ROZPOCET | 0 | 0 | 0 | 0 | 0 | 2 | 0 | 128 | 417468714
58 | K | 210011310.S | Osadenie polyamidovej príchytky (hmoždinky) HM 8 do tvrdého kameňa, jednoduchého betónu a železobetónu | ks | 2000 |  | 0 |  |  | znížená |  | 0 | 0 | 0 | 0 | 0 | 64 | K | 4 | ROZPOCET | 0 | 0 | 0 | 0 | 0 | 2 | 0 | 64 | -1464261190
59 | M | 311310008810.S | Hmoždinka natĺkacia 8x45 mm | ks | 2000 |  | 0 |  |  | znížená |  | 0 | 9e-05 | 0.18 | 0 | 0 | 128 | M | 4 | ROZPOCET | 0 | 0 | 0 | 0 | 0 | 2 | 0 | 128 | -297370653
| D | HZS | Hodinové zúčtovacie sadzby |  |  |  | 0 |  |  |  |  | 0 |  | 0 |  | 0 | 4 | D | 0 | ROZPOCET | [6 empty] | 0
60 | K | HZS000112.S | Montáž káblov a inštalácie, drobné stavebné úpravy, sekanie drážok a ich omietnutie, vŕtanie otvorov a uloženie káblov, ukončenie vodičov | hod | 40 |  | 0 |  |  | znížená |  | 0 | 0 | 0 | 0 | 0 | 512 | K | 1 | ROZPOCET | 0 | 0 | 0 | 0 | 0 | 2 | 0 | 512 | -630878107
61 | K | HZS000114.S | Odborná prehliadka a skúška | hod | 20 |  | 0 |  |  | znížená |  | 0 | 0 | 0 | 0 | 0 | 512 | K | 1 | ROZPOCET | 0 | 0 | 0 | 0 | 0 | 2 | 0 | 512 | -1516896648
|  | VP | Práce naviac |  |  |  | 0 | [10 empty] | D | 0 | PN | [6 empty] | 0
| K | [5 empty] | 0 |  |  | znížená | [7 empty] | PN | 1 | PN | 0 | 0 | 0 | 0 | 0 | 2 | 0
| K | [5 empty] | 0 |  |  | znížená | [7 empty] | PN | 1 | PN | 0 | 0 | 0 | 0 | 0 | 2 | 0
| K | [5 empty] | 0 |  |  | znížená | [7 empty] | PN | 1 | PN | 0 | 0 | 0 | 0 | 0 | 2 | 0
| K | [5 empty] | 0 |  |  | znížená | [7 empty] | PN | 1 | PN | 0 | 0 | 0 | 0 | 0 | 2 | 0
| K | [5 empty] | 0 |  |  | znížená | [7 empty] | PN | 1 | PN | 0 | 0 | 0 | 0 | 0 | 2 | 0
| K | [5 empty] | 0 |  |  | znížená | [7 empty] | PN | 1 | PN | 0 | 0 | 0 | 0 | 0 | 2 | 0
| K | [5 empty] | 0 |  |  | znížená | [7 empty] | PN | 1 | PN | 0 | 0 | 0 | 0 | 0 | 2 | 0
| K | [5 empty] | 0 |  |  | znížená | [7 empty] | PN | 1 | PN | 0 | 0 | 0 | 0 | 0 | 2 | 0
| K | [5 empty] | 0 |  |  | znížená | [7 empty] | PN | 1 | PN | 0 | 0 | 0 | 0 | 0 | 2 | 0
| K | [5 empty] | 0 |  |  | znížená | [7 empty] | PN | 1 | PN | 0 | 0 | 0 | 0 | 0 | 2 | 0

## SO 20 - ELI - Objekt náhr...
{2996c08d-5174-4386-8239-9ff74a92e145}
0
| KRYCÍ LIST ROZPOČTU | [7 empty] | v --- nižšie sa nachádzajú doplnkové a pomocné údaje k zostavám --- v | [8 empty] | False
Stavba:
CHP Vyšné Nemecké, OD - rozšírenie pracoviska
Objekt:
SO 20 - ELI - Objekt náhradných zdrojov - Elektroinštalácia
| JKSO: |  |  |  |  | KS:
| Miesto: |  |  |  |  | Dátum: | 27. 6. 2025
| Objednávateľ: |  |  |  |  | IČO:
IČ DPH:
| Zhotoviteľ: |  |  |  |  | IČO: | Vyplň údaj
|  | Vyplň údaj |  |  |  | IČ DPH: | Vyplň údaj
| Projektant: |  |  |  |  | IČO:
IČ DPH:
| Spracovateľ: |  |  |  |  | IČO:
IČ DPH:
Poznámka:
| Cena bez DPH | [5 empty] | 0
|  |  | Základ dane |  |  | Sadzba dane | Výška dane
| DPH | základná | 0 |  |  | 23% | 0
|  | znížená | 0 |  |  | 23% | 0
|  | zákl. prenesená | 0 |  |  | 23% | 0
|  | zníž. prenesená | 0 |  |  | 23% | 0
|  | nulová | 0 |  |  | 0% | 0
| Cena s DPH |  |  | v | EUR |  | 0
| Projektant |  |  | Spracovateľ
| Dátum a podpis: |  | Pečiatka | Dátum a podpis: |  |  | Pečiatka
| Objednávateľ |  |  | Zhotoviteľ
| Dátum a podpis: |  | Pečiatka | Dátum a podpis: |  |  | Pečiatka
REKAPITULÁCIA ROZPOČTU
Stavba:
CHP Vyšné Nemecké, OD - rozšírenie pracoviska
Objekt:
SO 20 - ELI - Objekt náhradných zdrojov - Elektroinštalácia
Miesto: | [5 empty] | Dátum: | 27. 6. 2025
Objednávateľ: | [5 empty] | Projektant:
Zhotoviteľ: |  |  | Vyplň údaj |  |  | Spracovateľ:
Kód dielu - Popis | [6 empty] | Cena celkom [EUR]
Náklady z rozpočtu | [6 empty] | 0 | [11 empty] | -1
| M - Práce a dodávky M | [5 empty] | 0
| 21-M - Elektromontáže | [5 empty] | 0
| A - Rozvádzače | [5 empty] | 0
| RS1 - Rozvádzač RS1 | [5 empty] | 0
| SR6 - Dozbrojenie rozpojovacej skrine SR6 | [5 empty] | 0
| B - Inštalačný materiál | [5 empty] | 0
| C - Káble a vodiče | [5 empty] | 0
| D - Bleskozvod a uzemnenie | [5 empty] | 0
| HZS - Hodinové zúčtovacie sadzby | [5 empty] | 0
| VP - Práce naviac | [5 empty] | 0
ROZPOČET
Stavba:
CHP Vyšné Nemecké, OD - rozšírenie pracoviska
Objekt:
SO 20 - ELI - Objekt náhradných zdrojov - Elektroinštalácia
Miesto: | [5 empty] | Dátum: | 27. 6. 2025
Objednávateľ: | [5 empty] | Projektant:
Zhotoviteľ: |  |  | Vyplň údaj |  |  | Spracovateľ:
PČ | Typ | Kód | Popis | MJ | Množstvo | J.cena [EUR] | Cena celkom [EUR] | Cenová sústava |  | DPH | J. Nh [h] | Nh celkom [h] | J. hmotnosť [t] | Hmotnosť celkom [t] | J. suť [t] | Suť Celkom [t]
Náklady z rozpočtu | [6 empty] | 0 |  |  |  |  | 0 |  | 0.35611 |  | 0 |  | D | -1 | [7 empty] | 0
| D | M | Práce a dodávky M |  |  |  | 0 |  |  |  |  | 0 |  | 0.35611 |  | 0 | 3 | D | 0 | ROZPOCET | [6 empty] | 0
| D | 21-M | Elektromontáže |  |  |  | 0 |  |  |  |  | 0 |  | 0.35611 |  | 0 | 3 | D | 1 | ROZPOCET | [6 empty] | 0
| D | A | Rozvádzače |  |  |  | 0 |  |  |  |  | 0 |  | 0.0145 |  | 0 | 3 | D | 2 | ROZPOCET | [6 empty] | 0
| D | RS1 | Rozvádzač RS1 |  |  |  | 0 |  |  |  |  | 0 |  | 0.01231 |  | 0 | 3 | D | 3 | ROZPOCET | [6 empty] | 0
1 | K | 210110403 | Modulárne vypínače 3P do 63 A na DIN lištu | ks | 1 |  | 0 |  |  | znížená |  | 0 | 0 | 0 | 0 | 0 | 64 | K | 4 | ROZPOCET | 0 | 0 | 0 | 0 | 0 | 2 | 0 | 64 | -2129310005
2 | M | 358220041600 | Istiaci modulárny vypínač DX3 IS 3P 63 A, LEGRAND | ks | 1 |  | 0 |  |  | znížená |  | 0 | 0.00032 | 0.00032 | 0 | 0 | 128 | M | 4 | ROZPOCET | 0 | 0 | 0 | 0 | 0 | 2 | 0 | 128 | -982504411
3 | K | 210120404 | Istič vzduchový trojpólový do 63 A | ks | 3 |  | 0 |  |  | znížená |  | 0 | 0 | 0 | 0 | 0 | 64 | K | 4 | ROZPOCET | 0 | 0 | 0 | 0 | 0 | 2 | 0 | 64 | 1387103459
4 | M | 358220048900 | Istič TX3 3P, charakteristika C, 16 A, 10000 A/10 kA, 3 moduly, LEGRAND | ks | 2 |  | 0 |  |  | znížená |  | 0 | 0.00044 | 0.00088 | 0 | 0 | 128 | M | 4 | ROZPOCET | 0 | 0 | 0 | 0 | 0 | 2 | 0 | 128 | -387479287
5 | M | 358220049100 | Istič TX3 3P, charakteristika C, 25 A, 10000 A/10 kA, 3 moduly, LEGRAND | ks | 1 |  | 0 |  |  | znížená |  | 0 | 0.00044 | 0.00044 | 0 | 0 | 128 | M | 4 | ROZPOCET | 0 | 0 | 0 | 0 | 0 | 2 | 0 | 128 | 1956389585
6 | K | 210120414 | Prúdové chrániče s nadprúdovou ochranou dvojpólové | ks | 5 |  | 0 |  |  | znížená |  | 0 | 0 | 0 | 0 | 0 | 64 | K | 4 | ROZPOCET | 0 | 0 | 0 | 0 | 0 | 2 | 0 | 64 | 1129939710
7 | M | 358230003000 | Prúdový chránič s istením DX3 1P+N, charakteristika C, 10 A, 6000 A/10 kA, 30 mA, typ A, 2 moduly, LEGRAND | ks | 3 |  | 0 |  |  | znížená |  | 0 | 0.00025 | 0.00075 | 0 | 0 | 128 | M | 4 | ROZPOCET | 0 | 0 | 0 | 0 | 0 | 2 | 0 | 128 | -896235113
8 | M | 358230003100 | Prúdový chránič s istením DX3 1P+N, charakteristika C, 16 A, 6000 A/10 kA, 30 mA, typ A, 2 moduly, LEGRAND | ks | 2 |  | 0 |  |  | znížená |  | 0 | 0.00025 | 0.0005 | 0 | 0 | 128 | M | 4 | ROZPOCET | 0 | 0 | 0 | 0 | 0 | 2 | 0 | 128 | 2118775654
9 | K | 210120423 | Zvodiče prepätia kombinované typu 1+2 (triedy B + C) 3pól, 3+1pól | ks | 1 |  | 0 |  |  | znížená |  | 0 | 0 | 0 | 0 | 0 | 64 | K | 4 | ROZPOCET | 0 | 0 | 0 | 0 | 0 | 2 | 0 | 64 | -362768228
10 | M | A03570 | Kombinovaný zvodič bleskových prúdov a prepätia, vhodné pre 3-fázový systém TN-C, inštalácia na vstupe do budovy, 75 kA (10/350), 180 kA (8/20), diaľková signalizácia poruchy, FLP-B+C MAXI VS/3, lxšxv 122x105x83 mm | ks | 1 |  | 0 |  |  | znížená |  | 0 | 0.00102 | 0.00102 | 0 | 0 | 256 | M | 4 | ROZPOCET | 0 | 0 | 0 | 0 | 0 | 2 | 0 | 64 | 1705030848
11 | K | 210193083 | Domova rozvodnica do 48 M povrchová montáž | ks | 1 |  | 0 |  |  | znížená |  | 0 | 0 | 0 | 0 | 0 | 64 | K | 4 | ROZPOCET | 0 | 0 | 0 | 0 | 0 | 2 | 0 | 64 | 493889932
12 | M | Y7-113685 | Rozvodnica, NA omietku, biele dvere, N/PE svorky, 48 modulov | kus | 1 |  | 0 |  |  | znížená |  | 0 | 0.0084 | 0.0084 | 0 | 0 | 256 | M | 4 | ROZPOCET | 0 | 0 | 0 | 0 | 0 | 2 | 0 | 64 | -1059599521
| D | SR6 | Dozbrojenie rozpojovacej skrine SR6 |  |  |  | 0 |  |  |  |  | 0 |  | 0.00219 |  | 0 | 3 | D | 3 | ROZPOCET | [6 empty] | 0
13 | K | 210120104 | Poistka nožová veľkost 2 do 400 A 500 V | ks | 3 |  | 0 |  |  | znížená |  | 0 | 0 | 0 | 0 | 0 | 64 | K | 4 | ROZPOCET | 0 | 0 | 0 | 0 | 0 | 2 | 0 | 64 | -321116902
14 | M | 345290007500 | Poistková vložka nožová PNA2 200A gG, veľkosť 2 | ks | 3 |  | 0 |  |  | znížená |  | 0 | 0.00047 | 0.00141 | 0 | 0 | 128 | M | 4 | ROZPOCET | 0 | 0 | 0 | 0 | 0 | 2 | 0 | 128 | -1569889592
15 | K | 210120106 | Poistka nožová veľkost 000 do 160A 500 V | ks | 6 |  | 0 |  |  | znížená |  | 0 | 0 | 0 | 0 | 0 | 64 | K | 4 | ROZPOCET | 0 | 0 | 0 | 0 | 0 | 2 | 0 | 64 | 64775380
16 | M | 345290005000 | Poistková vložka nožová PNA000 40A gG, veľkosť 000 | ks | 3 |  | 0 |  |  | znížená |  | 0 | 0.00013 | 0.00039 | 0 | 0 | 128 | M | 4 | ROZPOCET | 0 | 0 | 0 | 0 | 0 | 2 | 0 | 128 | 711583734
17 | M | 345290005200 | Poistková vložka nožová PNA000 63A gG, veľkosť 000 | ks | 3 |  | 0 |  |  | znížená |  | 0 | 0.00013 | 0.00039 | 0 | 0 | 128 | M | 4 | ROZPOCET | 0 | 0 | 0 | 0 | 0 | 2 | 0 | 128 | -1850739552
| D | B | Inštalačný materiál |  |  |  | 0 |  |  |  |  | 0 |  | 0.02058 |  | 0 | 3 | D | 2 | ROZPOCET | [6 empty] | 0
18 | K | 210010085 | Rúrka ohybná elektroinštalačná z HDPE, D 50 uložená pod omietkou | m | 100 |  | 0 |  |  | znížená |  | 0 | 0 | 0 | 0 | 0 | 64 | K | 3 | ROZPOCET | 0 | 0 | 0 | 0 | 0 | 2 | 0 | 64 | 1917022051
19 | M | 286530129700 | Spojka nasúvacia HDPE D 50, 02050 FA, čierna, KOPOS | ks | 4 |  | 0 |  |  | znížená |  | 0 | 2e-05 | 8e-05 | 0 | 0 | 128 | M | 3 | ROZPOCET | 0 | 0 | 0 | 0 | 0 | 2 | 0 | 128 | 278895818
20 | M | 345710005600 | Rúrka ohybná dvojplášťová HDPE, KOPOFLEX BA KF 09050 BA, D 50, KOPOS | m | 100 |  | 0 |  |  | znížená |  | 0 | 0.00016 | 0.016 | 0 | 0 | 128 | M | 3 | ROZPOCET | 0 | 0 | 0 | 0 | 0 | 2 | 0 | 128 | -1899640072
21 | K | 210101604 | NN spojky pre káble s plastovou izoláciou do 1kV 95-150 mm2 | ks | 2 |  | 0 |  |  | znížená |  | 0 | 0 | 0 | 0 | 0 | 64 | K | 3 | ROZPOCET | 0 | 0 | 0 | 0 | 0 | 2 | 0 | 64 | 1998180179
22 | M | 345820000500 | Spojka NN s polymérovou izoláciou POLJ-01/4x 70-120 | ks | 2 |  | 0 |  |  | znížená |  | 0 | 0.0015 | 0.003 | 0 | 0 | 128 | M | 3 | ROZPOCET | 0 | 0 | 0 | 0 | 0 | 2 | 0 | 128 | -1616212808
23 | K | 210110021 | Jednopólový spínač - radenie 1, zapustená montáž IP 44, vrátane zapojenia | ks | 1 |  | 0 |  |  | znížená |  | 0 | 0 | 0 | 0 | 0 | 64 | K | 3 | ROZPOCET | 0 | 0 | 0 | 0 | 0 | 2 | 0 | 64 | 1265468200
24 | M | 345340007860 | Spínač Swing jednopólový komplet pre zapustenú montáž, radenie 1, IP44, biely | ks | 1 |  | 0 |  |  | znížená |  | 0 | 8e-05 | 8e-05 | 0 | 0 | 128 | M | 3 | ROZPOCET | 0 | 0 | 0 | 0 | 0 | 2 | 0 | 128 | 771696334
25 | K | 210111011 | Domová zásuvka polozapustená alebo zapustená 250 V / 16A, vrátane zapojenia 2P + PE | ks | 4 |  | 0 |  |  | znížená |  | 0 | 0 | 0 | 0 | 0 | 64 | K | 3 | ROZPOCET | 0 | 0 | 0 | 0 | 0 | 2 | 0 | 64 | 1949711023
26 | M | 345520000430 | Zásuvka Swing jednonásobná, radenie 2P+PE, komplet, biela | ks | 4 |  | 0 |  |  | znížená |  | 0 | 8e-05 | 0.00032 | 0 | 0 | 128 | M | 3 | ROZPOCET | 0 | 0 | 0 | 0 | 0 | 2 | 0 | 128 | 1821706956
27 | K | 210111012 | Domová zásuvka polozapustená alebo zapustená, 10/16 A 250 V 2P + Z 2 x zapojenie | ks | 4 |  | 0 |  |  | znížená |  | 0 | 0 | 0 | 0 | 0 | 64 | K | 3 | ROZPOCET | 0 | 0 | 0 | 0 | 0 | 2 | 0 | 64 | 1958175030
28 | K | 210201015a | Zapojenie svietidla IP65, 1 x svetelný zdroj nástenného exteriérového | ks | 1 |  | 0 |  |  | znížená |  | 0 | 0 | 0 | 0 | 0 | 64 | K | 3 | ROZPOCET | 0 | 0 | 0 | 0 | 0 | 2 | 0 | 64 | 139506522
29 | M | svietidlo_ex | Exteriérové svietidlo so senzorom pohybu a LED žiarovkou 15W, 4000K, 1500lm, IP44 | ks | 1 |  | 0 |  |  | znížená |  | 0 | 0 | 0 | 0 | 0 | 256 | M | 3 | ROZPOCET | 0 | 0 | 0 | 0 | 0 | 2 | 0 | 64 | -451934327
30 | K | 210201510 | Zapojenie svietidla 1x svetelný zdroj, núdzového, LED - núdzový režim | ks | 1 |  | 0 |  |  | znížená |  | 0 | 0 | 0 | 0 | 0 | 64 | K | 3 | ROZPOCET | 0 | 0 | 0 | 0 | 0 | 2 | 0 | 64 | -42915895
31 | M | 348150000500 | LED svietidlo núdzové LUCIA, 1,2W, IP22, 1h núdzový režim, rozmer 350x144x47 mm, AMI | ks | 1 |  | 0 |  |  | znížená |  | 0 | 0.0011 | 0.0011 | 0 | 0 | 128 | M | 3 | ROZPOCET | 0 | 0 | 0 | 0 | 0 | 2 | 0 | 128 | -1389063932
32 | K | 210201902 | Montáž svietidla interiérového na stenu do 2 kg | ks | 1 |  | 0 |  |  | znížená |  | 0 | 0 | 0 | 0 | 0 | 64 | K | 3 | ROZPOCET | 0 | 0 | 0 | 0 | 0 | 2 | 0 | 64 | -723383742
33 | K | 210201015 | Zapojenie svietidla IP65, 1 x svetelný zdroj, stropného interierového | ks | 6 |  | 0 |  |  | znížená |  | 0 | 0 | 0 | 0 | 0 | 64 | K | 3 | ROZPOCET | 0 | 0 | 0 | 0 | 0 | 2 | 0 | 64 | 246935840
34 | K | 210201913 | Montáž svietidla interiérového na strop do 5 kg | ks | 6 |  | 0 |  |  | znížená |  | 0 | 0 | 0 | 0 | 0 | 64 | K | 3 | ROZPOCET | 0 | 0 | 0 | 0 | 0 | 2 | 0 | 64 | 1160458932
35 | M | Svietidlo | Led svietidlo Vipet 36W, 4898lm, 4000K, IP65, 230V | ks | 6 |  | 0 |  |  | znížená |  | 0 | 0 | 0 | 0 | 0 | 256 | M | 3 | ROZPOCET | 0 | 0 | 0 | 0 | 0 | 2 | 0 | 64 | 1747170513
36 | K | 210201923 | Montáž svietidla exterierového na stenu do 5 kg | ks | 1 |  | 0 |  |  | znížená |  | 0 | 0 | 0 | 0 | 0 | 64 | K | 3 | ROZPOCET | 0 | 0 | 0 | 0 | 0 | 2 | 0 | 64 | -1992060931
37 | K | UPS1 | Montáž UPS, vrátane dopravy | ks | 1 |  | 0 |  |  | znížená |  | 0 | 0 | 0 | 0 | 0 | 64 | K | 3 | ROZPOCET | 0 | 0 | 0 | 0 | 0 | 2 | 0 | 64 | 1952269238
38 | M | UPS2 | Zdroj UPS á 600 kVA, vrátane 2x batériového modulu pre chod UPS cca 7 min | ks | 1 |  | 0 |  |  | znížená |  | 0 | 0 | 0 | 0 | 0 | 256 | M | 3 | ROZPOCET | 0 | 0 | 0 | 0 | 0 | 2 | 0 | 64 | 1193848994
| D | C | Káble a vodiče |  |  |  | 0 |  |  |  |  | 0 |  | 0.2007 |  | 0 | 3 | D | 2 | ROZPOCET | [6 empty] | 0
39 | K | 210800146 | Kábel medený uložený pevne CYKY 450/750 V 3x1,5 | m | 40 |  | 0 |  |  | znížená |  | 0 | 0 | 0 | 0 | 0 | 64 | K | 3 | ROZPOCET | 0 | 0 | 0 | 0 | 0 | 2 | 0 | 64 | 864404900
40 | M | 341110000700 | Kábel medený CYKY 3x1,5 mm2 | m | 40 |  | 0 |  |  | znížená |  | 0 | 0.00014 | 0.0056 | 0 | 0 | 128 | M | 3 | ROZPOCET | 0 | 0 | 0 | 0 | 0 | 2 | 0 | 128 | -809240449
41 | K | 210800147 | Kábel medený uložený pevne CYKY 450/750 V 3x2,5 | m | 40 |  | 0 |  |  | znížená |  | 0 | 0 | 0 | 0 | 0 | 64 | K | 3 | ROZPOCET | 0 | 0 | 0 | 0 | 0 | 2 | 0 | 64 | 361554458
42 | M | 341110000800 | Kábel medený CYKY 3x2,5 mm2 | m | 40 |  | 0 |  |  | znížená |  | 0 | 0.00019 | 0.0076 | 0 | 0 | 128 | M | 3 | ROZPOCET | 0 | 0 | 0 | 0 | 0 | 2 | 0 | 128 | 1379274332
43 | K | 210800157 | Kábel medený uložený pevne CYKY 450/750 V 4x16 | m | 15 |  | 0 |  |  | znížená |  | 0 | 0 | 0 | 0 | 0 | 64 | K | 3 | ROZPOCET | 0 | 0 | 0 | 0 | 0 | 2 | 0 | 64 | 813972969
44 | M | 341110001800 | Kábel medený CYKY 4x16 mm2 | m | 15 |  | 0 |  |  | znížená |  | 0 | 0.0009 | 0.0135 | 0 | 0 | 128 | M | 3 | ROZPOCET | 0 | 0 | 0 | 0 | 0 | 2 | 0 | 128 | 237393372
45 | K | 210800159 | Kábel medený uložený pevne CYKY 450/750 V 5x2,5 | m | 50 |  | 0 |  |  | znížená |  | 0 | 0 | 0 | 0 | 0 | 64 | K | 3 | ROZPOCET | 0 | 0 | 0 | 0 | 0 | 2 | 0 | 64 | 1605720714
46 | M | 341110002000 | Kábel medený CYKY 5x2,5 mm2 | m | 50 |  | 0 |  |  | znížená |  | 0 | 0.00028 | 0.014 | 0 | 0 | 128 | M | 3 | ROZPOCET | 0 | 0 | 0 | 0 | 0 | 2 | 0 | 128 | -1227213626
47 | K | 210810086 | Kábel medený silový uložený voľne 1-CYKY 0,6/1 kV 3x95+70 pre vonkajšie práce | m | 40 |  | 0 |  |  | znížená |  | 0 | 0 | 0 | 0 | 0 | 64 | K | 3 | ROZPOCET | 0 | 0 | 0 | 0 | 0 | 2 | 0 | 64 | 1228780654
48 | M | 341110005500 | Kábel medený 1-CYKY 3x95+70 mm2 | m | 40 |  | 0 |  |  | znížená |  | 0 | 0.004 | 0.16 | 0 | 0 | 128 | M | 3 | ROZPOCET | 0 | 0 | 0 | 0 | 0 | 2 | 0 | 128 | -1521022526
| D | D | Bleskozvod a uzemnenie |  |  |  | 0 |  |  |  |  | 0 |  | 0.12033 |  | 0 | 3 | D | 2 | ROZPOCET | [6 empty] | 0
49 | K | 210010372 | Elektromontážna krabica s viečkom do zateplenia 85-140mm 156x196x86, IP 30 | ks | 3 |  | 0 |  |  | znížená |  | 0 | 0 | 0 | 0 | 0 | 64 | K | 3 | ROZPOCET | 0 | 0 | 0 | 0 | 0 | 2 | 0 | 64 | -2004077172
50 | M | 345410007700 | Krabica do zateplenia z PC-ABS s viečkom KUZ-V KB, hĺbka 85-140 mm , KOPOS | ks | 3 |  | 0 |  |  | znížená |  | 0 | 0.00059 | 0.00177 | 0 | 0 | 128 | M | 3 | ROZPOCET | 0 | 0 | 0 | 0 | 0 | 2 | 0 | 128 | 1393636595
51 | K | 210220021 | Uzemňovacie vedenie v zemi FeZn vrátane izolácie spojov O 10 mm | m | 40 |  | 0 |  |  | znížená |  | 0 | 0 | 0 | 0 | 0 | 64 | K | 3 | ROZPOCET | 0 | 0 | 0 | 0 | 0 | 2 | 0 | 64 | 1981881631
52 | M | 354410054800 | Drôt bleskozvodový FeZn, d 10 mm | kg | 25 |  | 0 |  |  | znížená |  | 0 | 0.001 | 0.025 | 0 | 0 | 128 | M | 3 | ROZPOCET | 0 | 0 | 0 | 0 | 0 | 2 | 0 | 128 | 91062584
53 | K | 210220050 | Označenie zvodov číselnými štítkami | ks | 3 |  | 0 |  |  | znížená |  | 0 | 0 | 0 | 0 | 0 | 64 | K | 3 | ROZPOCET | 0 | 0 | 0 | 0 | 0 | 2 | 0 | 64 | -477006217
54 | M | 354410064600 | Štítok orientačný nerezový zemniaci na zvody | ks | 3 |  | 0 |  |  | znížená |  | 0 | 3e-05 | 9e-05 | 0 | 0 | 128 | M | 3 | ROZPOCET | 0 | 0 | 0 | 0 | 0 | 2 | 0 | 128 | -159819145
55 | K | 210220240 | Svorka FeZn k uzemňovacej tyči SJ | ks | 4 |  | 0 |  |  | znížená |  | 0 | 0 | 0 | 0 | 0 | 64 | K | 3 | ROZPOCET | 0 | 0 | 0 | 0 | 0 | 2 | 0 | 64 | 517873850
56 | M | 354410001500.S | Svorka FeZn k uzemňovacej tyči označenie SJ 01 | ks | 4 |  | 0 |  |  | znížená |  | 0 | 0.0004 | 0.0016 | 0 | 0 | 128 | M | 3 | ROZPOCET | 0 | 0 | 0 | 0 | 0 | 2 | 0 | 128 | 575777886
57 | K | 210220241 | Svorka FeZn krížová SK a diagonálna krížová DKS | ks | 10 |  | 0 |  |  | znížená |  | 0 | 0 | 0 | 0 | 0 | 64 | K | 3 | ROZPOCET | 0 | 0 | 0 | 0 | 0 | 2 | 0 | 64 | 1253576399
58 | M | 354410002500.S | Svorka FeZn krížová označenie SK | ks | 10 |  | 0 |  |  | znížená |  | 0 | 0.00022 | 0.0022 | 0 | 0 | 128 | M | 3 | ROZPOCET | 0 | 0 | 0 | 0 | 0 | 2 | 0 | 128 | 80920089
59 | K | 210220243 | Svorka FeZn spojovacia SS | ks | 15 |  | 0 |  |  | znížená |  | 0 | 0 | 0 | 0 | 0 | 64 | K | 3 | ROZPOCET | 0 | 0 | 0 | 0 | 0 | 2 | 0 | 64 | -1804689830
60 | M | 354410003400.S | Svorka FeZn spojovacia označenie SS 2 skrutky s príložkou | ks | 15 |  | 0 |  |  | znížená |  | 0 | 0.00016 | 0.0024 | 0 | 0 | 128 | M | 3 | ROZPOCET | 0 | 0 | 0 | 0 | 0 | 2 | 0 | 128 | 442093860
61 | K | 210220247 | Svorka FeZn skúšobná SZ | ks | 3 |  | 0 |  |  | znížená |  | 0 | 0 | 0 | 0 | 0 | 64 | K | 3 | ROZPOCET | 0 | 0 | 0 | 0 | 0 | 2 | 0 | 64 | 452713182
62 | M | 354410004300.S | Svorka FeZn skúšobná označenie SZ | ks | 3 |  | 0 |  |  | znížená |  | 0 | 0.00017 | 0.00051 | 0 | 0 | 128 | M | 3 | ROZPOCET | 0 | 0 | 0 | 0 | 0 | 2 | 0 | 128 | 267210264
63 | K | 210220250 | Svorka FeZn univerzálna | ks | 30 |  | 0 |  |  | znížená |  | 0 | 0 | 0 | 0 | 0 | 64 | K | 3 | ROZPOCET | 0 | 0 | 0 | 0 | 0 | 2 | 0 | 64 | 429574800
64 | M | 405514 | Držiak kábla UDF14 | 100ks | 30 |  | 0 |  |  | znížená |  | 0 | 0.00069 | 0.0207 | 0 | 0 | 128 | M | 3 | ROZPOCET | 0 | 0 | 0 | 0 | 0 | 2 | 0 | 128 | -526019299
65 | M | 311310002800 | Hmoždinka klasická, sivá, M 8x40 mm, typ T8-PA, TRACON Elektric | ks | 30 |  | 0 |  |  | znížená |  | 0 | 1e-05 | 0.0003 | 0 | 0 | 128 | M | 3 | ROZPOCET | 0 | 0 | 0 | 0 | 0 | 2 | 0 | 128 | 1151113866
66 | K | 210220306 | Podstavec betónový k zachytávacej tyči a oddialenému bleskozvodu | ks | 2 |  | 0 |  |  | znížená |  | 0 | 0 | 0 | 0 | 0 | 64 | K | 3 | ROZPOCET | 0 | 0 | 0 | 0 | 0 | 2 | 0 | 64 | -488870469
67 | M | 354410024800 | Podstavec betónový k zachytávacej tyči FeZn označenie JP a OB 350x350 | ks | 2 |  | 0 |  |  | znížená |  | 0 | 0.014 | 0.028 | 0 | 0 | 128 | M | 3 | ROZPOCET | 0 | 0 | 0 | 0 | 0 | 2 | 0 | 128 | -553628798
68 | K | 210220800 | Uzemňovacie vedenie na povrchu AlMgSi drôt zvodový Ø 8-10 | m | 75 |  | 0 |  |  | znížená |  | 0 | 0 | 0 | 0 | 0 | 64 | K | 3 | ROZPOCET | 0 | 0 | 0 | 0 | 0 | 2 | 0 | 64 | -18138796
69 | M | 354410064200 | Drôt bleskozvodový zliatina AlMgSi, d 8 mm, Al | kg | 10.125 |  | 0 |  |  | znížená |  | 0 | 0.001 | 0.010125 | 0 | 0 | 128 | M | 3 | ROZPOCET | 0 | 0 | 0 | 0 | 0 | 2 | 0 | 128 | 437516186
70 | K | 210220803 | Skrytý zvod pri zatepľovacom systéme AlMgSi drôt zvodový Ø 8 | m | 16 |  | 0 |  |  | znížená |  | 0 | 0 | 0 | 0 | 0 | 64 | K | 3 | ROZPOCET | 0 | 0 | 0 | 0 | 0 | 2 | 0 | 64 | 661561970
71 | M | 354410064200 | Drôt bleskozvodový zliatina AlMgSi, d 8 mm, Al | kg | 2.16 |  | 0 |  |  | znížená |  | 0 | 0.001 | 0.00216 | 0 | 0 | 128 | M | 3 | ROZPOCET | 0 | 0 | 0 | 0 | 0 | 2 | 0 | 128 | -1854274896
72 | K | 210220810 | Podpery vedenia zliatina AlMgSi na plochú strechu PV21 | ks | 60 |  | 0 |  |  | znížená |  | 0 | 0 | 0 | 0 | 0 | 64 | K | 3 | ROZPOCET | 0 | 0 | 0 | 0 | 0 | 2 | 0 | 64 | 893286034
73 | M | 354410035000.S | Podpera vedenia FeZn na ploché strechy označenie PV 21 plast | ks | 60 |  | 0 |  |  | znížená |  | 0 | 0.0004 | 0.024 | 0 | 0 | 128 | M | 3 | ROZPOCET | 0 | 0 | 0 | 0 | 0 | 2 | 0 | 128 | -460300022
74 | K | 210220831 | Zachytávacia tyč zliatina AlMgSi bez osadenia a s osadením JP10-20 | ks | 2 |  | 0 |  |  | znížená |  | 0 | 0 | 0 | 0 | 0 | 64 | K | 3 | ROZPOCET | 0 | 0 | 0 | 0 | 0 | 2 | 0 | 64 | -554050705
75 | M | 354410030400 | Tyč zachytávacia zliatina AlMgSi označenie JP 10 Al | ks | 2 |  | 0 |  |  | znížená |  | 0 | 0.00074 | 0.00148 | 0 | 0 | 128 | M | 3 | ROZPOCET | 0 | 0 | 0 | 0 | 0 | 2 | 0 | 128 | -332884031
| D | HZS | Hodinové zúčtovacie sadzby |  |  |  | 0 |  |  |  |  | 0 |  | 0 |  | 0 | 4 | D | 0 | ROZPOCET | [6 empty] | 0
76 | K | HZS000112.S | Ukončenie káblov, montáž | hod | 20 |  | 0 |  |  | znížená |  | 0 | 0 | 0 | 0 | 0 | 512 | K | 1 | ROZPOCET | 0 | 0 | 0 | 0 | 0 | 2 | 0 | 512 | -1122956861
77 | K | HZS000114.S | Odborná prehliadka a skúška | hod | 20 |  | 0 |  |  | znížená |  | 0 | 0 | 0 | 0 | 0 | 512 | K | 1 | ROZPOCET | 0 | 0 | 0 | 0 | 0 | 2 | 0 | 512 | -1848753065
|  | VP | Práce naviac |  |  |  | 0 | [10 empty] | D | 0 | PN | [6 empty] | 0
| K | [5 empty] | 0 |  |  | znížená | [7 empty] | PN | 1 | PN | 0 | 0 | 0 | 0 | 0 | 2 | 0
| K | [5 empty] | 0 |  |  | znížená | [7 empty] | PN | 1 | PN | 0 | 0 | 0 | 0 | 0 | 2 | 0
| K | [5 empty] | 0 |  |  | znížená | [7 empty] | PN | 1 | PN | 0 | 0 | 0 | 0 | 0 | 2 | 0
| K | [5 empty] | 0 |  |  | znížená | [7 empty] | PN | 1 | PN | 0 | 0 | 0 | 0 | 0 | 2 | 0
| K | [5 empty] | 0 |  |  | znížená | [7 empty] | PN | 1 | PN | 0 | 0 | 0 | 0 | 0 | 2 | 0
| K | [5 empty] | 0 |  |  | znížená | [7 empty] | PN | 1 | PN | 0 | 0 | 0 | 0 | 0 | 2 | 0
| K | [5 empty] | 0 |  |  | znížená | [7 empty] | PN | 1 | PN | 0 | 0 | 0 | 0 | 0 | 2 | 0
| K | [5 empty] | 0 |  |  | znížená | [7 empty] | PN | 1 | PN | 0 | 0 | 0 | 0 | 0 | 2 | 0
| K | [5 empty] | 0 |  |  | znížená | [7 empty] | PN | 1 | PN | 0 | 0 | 0 | 0 | 0 | 2 | 0
| K | [5 empty] | 0 |  |  | znížená | [7 empty] | PN | 1 | PN | 0 | 0 | 0 | 0 | 0 | 2 | 0

## SO 21 - ELI - Pracovisko ...
{c982b979-ce39-4964-b488-fc2e8960e77c}
0
| KRYCÍ LIST ROZPOČTU | [7 empty] | v --- nižšie sa nachádzajú doplnkové a pomocné údaje k zostavám --- v | [8 empty] | False
Stavba:
CHP Vyšné Nemecké, OD - rozšírenie pracoviska
Objekt:
SO 21 - ELI - Pracovisko polície - Elektroinštalácia
| JKSO: |  |  |  |  | KS:
| Miesto: |  |  |  |  | Dátum: | 27. 6. 2025
| Objednávateľ: |  |  |  |  | IČO:
IČ DPH:
| Zhotoviteľ: |  |  |  |  | IČO: | Vyplň údaj
|  | Vyplň údaj |  |  |  | IČ DPH: | Vyplň údaj
| Projektant: |  |  |  |  | IČO:
IČ DPH:
| Spracovateľ: |  |  |  |  | IČO:
IČ DPH:
Poznámka:
| Cena bez DPH | [5 empty] | 0
|  |  | Základ dane |  |  | Sadzba dane | Výška dane
| DPH | základná | 0 |  |  | 23% | 0
|  | znížená | 0 |  |  | 23% | 0
|  | zákl. prenesená | 0 |  |  | 23% | 0
|  | zníž. prenesená | 0 |  |  | 23% | 0
|  | nulová | 0 |  |  | 0% | 0
| Cena s DPH |  |  | v | EUR |  | 0
| Projektant |  |  | Spracovateľ
| Dátum a podpis: |  | Pečiatka | Dátum a podpis: |  |  | Pečiatka
| Objednávateľ |  |  | Zhotoviteľ
| Dátum a podpis: |  | Pečiatka | Dátum a podpis: |  |  | Pečiatka
REKAPITULÁCIA ROZPOČTU
Stavba:
CHP Vyšné Nemecké, OD - rozšírenie pracoviska
Objekt:
SO 21 - ELI - Pracovisko polície - Elektroinštalácia
Miesto: | [5 empty] | Dátum: | 27. 6. 2025
Objednávateľ: | [5 empty] | Projektant:
Zhotoviteľ: |  |  | Vyplň údaj |  |  | Spracovateľ:
Kód dielu - Popis | [6 empty] | Cena celkom [EUR]
Náklady z rozpočtu | [6 empty] | 0 | [11 empty] | -1
| M - Práce a dodávky M | [5 empty] | 0
| 21-M - Elektromontáže | [5 empty] | 0
| A - Rozvádzače | [5 empty] | 0
| A1 - Rozvádzač R21 | [5 empty] | 0
| A2 - Prezbrojenie rozvádzača R51 | [5 empty] | 0
| B - Káble a vodiče | [5 empty] | 0
| C - Inštalačný materiál | [5 empty] | 0
| C1 - Svietidlá | [5 empty] | 0
| C2 - Koncové prvky | [5 empty] | 0
| C3 - Káblové trasy | [5 empty] | 0
| D - Bleskozvod a uzemnenie | [5 empty] | 0
| 46-M - Zemné práce vykonávané pri externých montážnych prácach | [5 empty] | 0
| HZS - Hodinové zúčtovacie sadzby | [5 empty] | 0
| VP - Práce naviac | [5 empty] | 0
ROZPOČET
Stavba:
CHP Vyšné Nemecké, OD - rozšírenie pracoviska
Objekt:
SO 21 - ELI - Pracovisko polície - Elektroinštalácia
Miesto: | [5 empty] | Dátum: | 27. 6. 2025
Objednávateľ: | [5 empty] | Projektant:
Zhotoviteľ: |  |  | Vyplň údaj |  |  | Spracovateľ:
PČ | Typ | Kód | Popis | MJ | Množstvo | J.cena [EUR] | Cena celkom [EUR] | Cenová sústava |  | DPH | J. Nh [h] | Nh celkom [h] | J. hmotnosť [t] | Hmotnosť celkom [t] | J. suť [t] | Suť Celkom [t]
Náklady z rozpočtu | [6 empty] | 0 |  |  |  |  | 0 |  | 4.2961 |  | 0.00032 |  | D | -1 | [7 empty] | 0
| D | M | Práce a dodávky M |  |  |  | 0 |  |  |  |  | 0 |  | 4.2961 |  | 0.00032 | 3 | D | 0 | ROZPOCET | [6 empty] | 0
| D | 21-M | Elektromontáže |  |  |  | 0 |  |  |  |  | 0 |  | 0.13193 |  | 0.00032 | 3 | D | 1 | ROZPOCET | [6 empty] | 0
| D | A | Rozvádzače |  |  |  | 0 |  |  |  |  | 0 |  | 0.00691 |  | 0.00032 | 3 | D | 2 | ROZPOCET | [6 empty] | 0
| D | A1 | Rozvádzač R21 |  |  |  | 0 |  |  |  |  | 0 |  | 0.00652 |  | 0 | 3 | D | 3 | ROZPOCET | [6 empty] | 0
1 | K | 210120404.S | Istič vzduchový trojpólový do 63 A | ks | 1 |  | 0 |  |  | znížená |  | 0 | 0 | 0 | 0 | 0 | 64 | K | 4 | ROZPOCET | 0 | 0 | 0 | 0 | 0 | 2 | 0 | 64 | -1997853493
2 | M | 358220049100.S | Istič 3P, 25 A, charakteristika C, 10 kA, 3 moduly | ks | 1 |  | 0 |  |  | znížená |  | 0 | 0.00044 | 0.00044 | 0 | 0 | 128 | M | 4 | ROZPOCET | 0 | 0 | 0 | 0 | 0 | 2 | 0 | 128 | 2105320744
3 | K | 210120414.S | Prúdové chrániče s nadprúdovou ochranou dvojpólové | ks | 11 |  | 0 |  |  | znížená |  | 0 | 0 | 0 | 0 | 0 | 64 | K | 4 | ROZPOCET | 0 | 0 | 0 | 0 | 0 | 2 | 0 | 64 | 1217288383
4 | M | 358230006000.S | Prúdový chránič s istením 1P+N, charakteristika B, 10 A, 10000 A/10 kA, 30 mA, typ A, 2 moduly | ks | 2 |  | 0 |  |  | znížená |  | 0 | 0.0002 | 0.0004 | 0 | 0 | 128 | M | 4 | ROZPOCET | 0 | 0 | 0 | 0 | 0 | 2 | 0 | 128 | 1732043646
5 | M | 358230006200.S | Prúdový chránič s istením 1P+N, charakteristika B, 16 A, 10000 A/10 kA, 30 mA, typ A, 2 moduly | ks | 7 |  | 0 |  |  | znížená |  | 0 | 0.0002 | 0.0014 | 0 | 0 | 128 | M | 4 | ROZPOCET | 0 | 0 | 0 | 0 | 0 | 2 | 0 | 128 | -1503396026
6 | M | 358230007000.S | Prúdový chránič s istením 1P+N, charakteristika C, 16 A, 10000 A/10 kA, 30 mA, typ A, 2 moduly | ks | 2 |  | 0 |  |  | znížená |  | 0 | 0.0002 | 0.0004 | 0 | 0 | 128 | M | 4 | ROZPOCET | 0 | 0 | 0 | 0 | 0 | 2 | 0 | 128 | -133025997
7 | K | 210120421.S | Zvodiče prepätia typ 2 (triedy C), 3pól, 3+1pól | ks | 1 |  | 0 |  |  | znížená |  | 0 | 0 | 0 | 0 | 0 | 64 | K | 4 | ROZPOCET | 0 | 0 | 0 | 0 | 0 | 2 | 0 | 64 | -2075539908
8 | M | A01763 | Zvodič prepätia, vhodné pre 3-fázový systém TN-S, 160 kA (8/20), diaľková signalizácia poruchy, napr.: SLP-275 V/4 S, lxšxv 123x83x80 mm | ks | 1 |  | 0 |  |  | znížená |  | 0 | 0.00046 | 0.00046 | 0 | 0 | 256 | M | 4 | ROZPOCET | 0 | 0 | 0 | 0 | 0 | 2 | 0 | 64 | -1003817510
9 | K | 210193083.S | Domova rozvodnica do 56 M povrchová montáž IP 40 | ks | 1 |  | 0 |  |  | znížená |  | 0 | 0 | 0 | 0 | 0 | 64 | K | 4 | ROZPOCET | 0 | 0 | 0 | 0 | 0 | 2 | 0 | 64 | -438635456
10 | M | 357140008120.S | Rozvodnicová skriňa plastová nástenná, počet radov 4, modulov v rade 14, modulov celkom 56, PE+N, IP40 | ks | 1 |  | 0 |  |  | znížená |  | 0 | 0.00342 | 0.00342 | 0 | 0 | 128 | M | 4 | ROZPOCET | 0 | 0 | 0 | 0 | 0 | 2 | 0 | 128 | -2068645562
| D | A2 | Prezbrojenie rozvádzača R51 |  |  |  | 0 |  |  |  |  | 0 |  | 0.00039 |  | 0.00032 | 3 | D | 3 | ROZPOCET | [6 empty] | 0
11 | K | 210120401.S | Istič vzduchový jednopólový do 63 A | ks | 3 |  | 0 |  |  | znížená |  | 0 | 0 | 0 | 0 | 0 | 64 | K | 4 | ROZPOCET | 0 | 0 | 0 | 0 | 0 | 2 | 0 | 64 | 1505320
12 | M | 358220009500.S | Istič 1P, 10 A, charakteristika C, 10 kA, 1 modul | ks | 2 |  | 0 |  |  | znížená |  | 0 | 0.00013 | 0.00026 | 0 | 0 | 128 | M | 4 | ROZPOCET | 0 | 0 | 0 | 0 | 0 | 2 | 0 | 128 | 1384750548
13 | M | 358220009700.S | Istič 1P, 16 A, charakteristika C, 10 kA, 1 modul | ks | 1 |  | 0 |  |  | znížená |  | 0 | 0.00013 | 0.00013 | 0 | 0 | 128 | M | 4 | ROZPOCET | 0 | 0 | 0 | 0 | 0 | 2 | 0 | 128 | -295702370
14 | K | 210961771.S | Demontáž - istič vzduchový jednopólový do 63 A -0,00016 t | ks | 2 |  | 0 |  |  | znížená |  | 0 | 0 | 0 | 0.00016 | 0.00032 | 64 | K | 4 | ROZPOCET | 0 | 0 | 0 | 0 | 0 | 2 | 0 | 64 | 2057184781
| D | B | Káble a vodiče |  |  |  | 0 |  |  |  |  | 0 |  | 0.0501 |  | 0 | 3 | D | 2 | ROZPOCET | [6 empty] | 0
15 | K | 210800146.S | Kábel medený uložený pevne CYKY 450/750 V 3x1,5 | m | 130 |  | 0 |  |  | znížená |  | 0 | 0 | 0 | 0 | 0 | 64 | K | 3 | ROZPOCET | 0 | 0 | 0 | 0 | 0 | 2 | 0 | 64 | 532931667
16 | M | 341110000700.S | Kábel medený CYKY 3x1,5 mm2 | m | 130 |  | 0 |  |  | znížená |  | 0 | 0.00014 | 0.0182 | 0 | 0 | 128 | M | 3 | ROZPOCET | 0 | 0 | 0 | 0 | 0 | 2 | 0 | 128 | -1391262461
17 | K | 210800158.S | Kábel medený uložený pevne CYKY 450/750 V 5x1,5 | m | 20 |  | 0 |  |  | znížená |  | 0 | 0 | 0 | 0 | 0 | 64 | K | 3 | ROZPOCET | 0 | 0 | 0 | 0 | 0 | 2 | 0 | 64 | -1558845964
18 | M | 341110001900.S | Kábel medený CYKY 5x1,5 mm2 | m | 20 |  | 0 |  |  | znížená |  | 0 | 0.00019 | 0.0038 | 0 | 0 | 128 | M | 3 | ROZPOCET | 0 | 0 | 0 | 0 | 0 | 2 | 0 | 128 | 636239206
19 | K | 210800147.S | Kábel medený uložený pevne CYKY 450/750 V 3x2,5 | m | 140 |  | 0 |  |  | znížená |  | 0 | 0 | 0 | 0 | 0 | 64 | K | 3 | ROZPOCET | 0 | 0 | 0 | 0 | 0 | 2 | 0 | 64 | 1011253432
20 | M | 341110000800.S | Kábel medený CYKY 3x2,5 mm2 | m | 140 |  | 0 |  |  | znížená |  | 0 | 0.00019 | 0.0266 | 0 | 0 | 128 | M | 3 | ROZPOCET | 0 | 0 | 0 | 0 | 0 | 2 | 0 | 128 | 259797125
21 | K | 210800630.S | Vodič medený uložený pevne H07V-K (CYA) 450/750 V 16 | m | 10 |  | 0 |  |  | znížená |  | 0 | 0 | 0 | 0 | 0 | 64 | K | 3 | ROZPOCET | 0 | 0 | 0 | 0 | 0 | 2 | 0 | 64 | -138720803
22 | M | 341310009300.S | Vodič medený flexibilný H07V-K 16 mm2 | m | 10 |  | 0 |  |  | znížená |  | 0 | 0.00015 | 0.0015 | 0 | 0 | 128 | M | 3 | ROZPOCET | 0 | 0 | 0 | 0 | 0 | 2 | 0 | 128 | 1928477499
| D | C | Inštalačný materiál |  |  |  | 0 |  |  |  |  | 0 |  | 0.03018 |  | 0 | 3 | D | 2 | ROZPOCET | [6 empty] | 0
| D | C1 | Svietidlá |  |  |  | 0 |  |  |  |  | 0 |  | 0.0028 |  | 0 | 3 | D | 3 | ROZPOCET | [6 empty] | 0
23 | K | 210201082.S | Zapojenie LED svietidla IP54, stropného - nástenného | ks | 9 |  | 0 |  |  | znížená |  | 0 | 0 | 0 | 0 | 0 | 64 | K | 4 | ROZPOCET | 0 | 0 | 0 | 0 | 0 | 2 | 0 | 64 | 8252708
24 | M | LED_osv1 | Led svietidlo stropné, 24W, 230V, IP20, 4000K | ks | 9 |  | 0 |  |  | znížená |  | 0 | 0 | 0 | 0 | 0 | 256 | M | 4 | ROZPOCET | 0 | 0 | 0 | 0 | 0 | 2 | 0 | 64 | -1141215815
25 | K | 210201510.S | Zapojenie núdzového svietidla IP22, 1x svetelný LED zdroj - núdzový režim | ks | 4 |  | 0 |  |  | znížená |  | 0 | 0 | 0 | 0 | 0 | 64 | K | 4 | ROZPOCET | 0 | 0 | 0 | 0 | 0 | 2 | 0 | 64 | -770935340
26 | M | 348150000500.S | LED svietidlo núdzové 1x1,2W, 350x144x47 mm, 1 hod., IP22, len núdzový režim | ks | 4 |  | 0 |  |  | znížená |  | 0 | 0.0007 | 0.0028 | 0 | 0 | 128 | M | 4 | ROZPOCET | 0 | 0 | 0 | 0 | 0 | 2 | 0 | 128 | -1267968649
27 | K | 210201902.S | Montáž svietidla interiérového, núdzového na stenu do 2 kg | ks | 4 |  | 0 |  |  | znížená |  | 0 | 0 | 0 | 0 | 0 | 64 | K | 4 | ROZPOCET | 0 | 0 | 0 | 0 | 0 | 2 | 0 | 64 | 1283016530
28 | K | 210201913.S | Montáž svietidla interiérového na strop do 5 kg | ks | 9 |  | 0 |  |  | znížená |  | 0 | 0 | 0 | 0 | 0 | 64 | K | 4 | ROZPOCET | 0 | 0 | 0 | 0 | 0 | 2 | 0 | 64 | -1076857648
| D | C2 | Koncové prvky |  |  |  | 0 |  |  |  |  | 0 |  | 0.0045 |  | 0 | 3 | D | 3 | ROZPOCET | [6 empty] | 0
29 | K | 210010351.S | Krabicová rozvodka z lisovaného izolantu vrátane ukončenia káblov a zapojenia vodičov typ 6455-11 do 4 m | ks | 10 |  | 0 |  |  | znížená |  | 0 | 0 | 0 | 0 | 0 | 64 | K | 4 | ROZPOCET | 0 | 0 | 0 | 0 | 0 | 2 | 0 | 64 | 1567468388
30 | M | 345410013000.S | Krabica rozvodná PVC na stenu 6455-11, IP 66 | ks | 10 |  | 0 |  |  | znížená |  | 0 | 0.00016 | 0.0016 | 0 | 0 | 128 | M | 4 | ROZPOCET | 0 | 0 | 0 | 0 | 0 | 2 | 0 | 128 | -738901422
31 | K | 210110001.S | Jednopólový spínač - radenie 1, nástenný IP 44, vrátane zapojenia | ks | 6 |  | 0 |  |  | znížená |  | 0 | 0 | 0 | 0 | 0 | 64 | K | 4 | ROZPOCET | 0 | 0 | 0 | 0 | 0 | 2 | 0 | 64 | 1128527705
32 | M | 345340003000.S | Spínač jednopólový nástenný IP 44 | ks | 6 |  | 0 |  |  | znížená |  | 0 | 0.0001 | 0.0006 | 0 | 0 | 128 | M | 4 | ROZPOCET | 0 | 0 | 0 | 0 | 0 | 2 | 0 | 128 | -1993446673
33 | K | 210110003.S | Sériový spínač - radenie 5, nástenný IP 44 vrátane zapojenia | ks | 1 |  | 0 |  |  | znížená |  | 0 | 0 | 0 | 0 | 0 | 64 | K | 4 | ROZPOCET | 0 | 0 | 0 | 0 | 0 | 2 | 0 | 64 | -1435648639
34 | M | 345330002915.S | Prepínač nástenný, radenie 5, IP44 | ks | 1 |  | 0 |  |  | znížená |  | 0 | 0.00011 | 0.00011 | 0 | 0 | 128 | M | 4 | ROZPOCET | 0 | 0 | 0 | 0 | 0 | 2 | 0 | 128 | -2090356175
35 | K | 210111023.S | Domová zásuvka s prepäťovou ochranou pre zapustenú montáž IP 44, vrátane zapojenia 250V / 16A 2P + PE | ks | 4 |  | 0 |  |  | znížená |  | 0 | 0 | 0 | 0 | 0 | 64 | K | 4 | ROZPOCET | 0 | 0 | 0 | 0 | 0 | 2 | 0 | 64 | 1105431380
36 | M | 345520000470.S | Zásuvka jednonásobná s prepäťovou ochranou do DLP žľabu | ks | 4 |  | 0 |  |  | znížená |  | 0 | 0.00017 | 0.00068 | 0 | 0 | 128 | M | 4 | ROZPOCET | 0 | 0 | 0 | 0 | 0 | 2 | 0 | 128 | -1142637247
37 | K | 210111031.S | Zásuvka na povrchovú montáž IP 44, 250V / 16A, vrátane zapojenia 2P + PE | ks | 6 |  | 0 |  |  | znížená |  | 0 | 0 | 0 | 0 | 0 | 64 | K | 4 | ROZPOCET | 0 | 0 | 0 | 0 | 0 | 2 | 0 | 64 | 154545233
38 | M | 345510001210.S | Zásuvka jednonásobná na povrch, radenie 2P+PE, IP 44 | ks | 6 |  | 0 |  |  | znížená |  | 0 | 0.0001 | 0.0006 | 0 | 0 | 128 | M | 4 | ROZPOCET | 0 | 0 | 0 | 0 | 0 | 2 | 0 | 128 | -98929323
39 | K | 210111031.S | Zásuvka na povrchovú montáž IP 44, 250V / 16A, vrátane zapojenia 2P + PE | ks | 12 |  | 0 |  |  | znížená |  | 0 | 0 | 0 | 0 | 0 | 64 | K | 4 | ROZPOCET | 0 | 0 | 0 | 0 | 0 | 2 | 0 | 64 | 738339558
40 | M | E00025514 | Zásuvka jednonásobná, biela 2M, vhodná do DLP žľabu, komplet, 077301 | KS | 12 |  | 0 |  |  | znížená |  | 0 | 0 | 0 | 0 | 0 | 256 | M | 4 | ROZPOCET | 0 | 0 | 0 | 0 | 0 | 2 | 0 | 64 | 370889679
41 | K | 210452017.S | Montáž elektrického vykurovacieho kábla pre ochranu potrubia | m | 2 |  | 0 |  |  | znížená |  | 0 | 0 | 0 | 0 | 0 | 64 | K | 4 | ROZPOCET | 0 | 0 | 0 | 0 | 0 | 2 | 0 | 64 | -1011851788
42 | M | 341710011500 | Kábel vykurovací samoregulačný (napr.:DEVIpipeheat DPH-10 2m) 230V, 10W/m, dĺžka l= 2 m so studeným koncom | ks | 1 |  | 0 |  |  | znížená |  | 0 | 0.00011 | 0.00011 | 0 | 0 | 128 | M | 4 | ROZPOCET | 0 | 0 | 0 | 0 | 0 | 2 | 0 | 128 | -1245431754
43 | K | konv | Zapojenie 1f zariadenia | ks | 4 |  | 0 |  |  | znížená |  | 0 | 0 | 0 | 0 | 0 | 64 | K | 4 | ROZPOCET | 0 | 0 | 0 | 0 | 0 | 2 | 0 | 64 | -388844945
44 | M | EVY000001516 | Konvektor nástenný 2000W 230V s termostatom biely | ks | 1 |  | 0 |  |  | znížená |  | 0 | 0 | 0 | 0 | 0 | 256 | M | 4 | ROZPOCET | 0 | 0 | 0 | 0 | 0 | 2 | 0 | 64 | -292459868
45 | M | 226672 | Konvektor 1000W s termostatom | KS | 2 |  | 0 |  |  | znížená |  | 0 | 0 | 0 | 0 | 0 | 256 | M | 4 | ROZPOCET | 0 | 0 | 0 | 0 | 0 | 2 | 0 | 64 | -525074693
46 | M | EVY000004659 | Konvektor nástenný 500W, 230V s termostatom biely | ks | 1 |  | 0 |  |  | znížená |  | 0 | 0 | 0 | 0 | 0 | 256 | M | 4 | ROZPOCET | 0 | 0 | 0 | 0 | 0 | 2 | 0 | 64 | 1546114865
47 | K | 210111032.S | Zásuvka dvojnásobná na povrchovú montáž IP 44, 250V / 16A, vrátane zapojenia 2 x 2P + PE | ks | 4 |  | 0 |  |  | znížená |  | 0 | 0 | 0 | 0 | 0 | 64 | K | 4 | ROZPOCET | 0 | 0 | 0 | 0 | 0 | 2 | 0 | 64 | -1231017788
48 | M | 345510001220.S | Zásuvka dvojnásobná na povrch, radenie 2x(2P+PE), IP44 | ks | 4 |  | 0 |  |  | znížená |  | 0 | 0.0002 | 0.0008 | 0 | 0 | 128 | M | 4 | ROZPOCET | 0 | 0 | 0 | 0 | 0 | 2 | 0 | 128 | -1410905580
| D | C3 | Káblové trasy |  |  |  | 0 |  |  |  |  | 0 |  | 0.02288 |  | 0 | 3 | D | 3 | ROZPOCET | [6 empty] | 0
49 | K | 210010027.S | Rúrka ohybná elektroinštalačná z PVC typ FXP 32, uložená pevne | m | 40 |  | 0 |  |  | znížená |  | 0 | 0 | 0 | 0 | 0 | 64 | K | 4 | ROZPOCET | 0 | 0 | 0 | 0 | 0 | 2 | 0 | 64 | 1936229154
50 | M | 345710009300.S | Rúrka ohybná vlnitá pancierová so strednou mechanickou odolnosťou z PVC-U, D 32 | m | 40 |  | 0 |  |  | znížená |  | 0 | 0.00017 | 0.0068 | 0 | 0 | 128 | M | 4 | ROZPOCET | 0 | 0 | 0 | 0 | 0 | 2 | 0 | 128 | 1355698898
51 | M | 345710037500.S | Príchytka z PVC pre elektroinštal. rúrky D 32 mm, samozhášavé | ks | 120 |  | 0 |  |  | znížená |  | 0 | 0 | 0 | 0 | 0 | 128 | M | 4 | ROZPOCET | 0 | 0 | 0 | 0 | 0 | 2 | 0 | 128 | -1558332029
52 | K | 210010110.S | Lišta elektroinštalačná z PVC 40x40, uložená pevne, vkladacia | m | 40 |  | 0 |  |  | znížená |  | 0 | 0 | 0 | 0 | 0 | 64 | K | 4 | ROZPOCET | 0 | 0 | 0 | 0 | 0 | 2 | 0 | 64 | 1211131076
53 | M | 345750065150.S | Lišta hranatá z PVC, 40x40 mm | m | 40 |  | 0 |  |  | znížená |  | 0 | 4e-05 | 0.0016 | 0 | 0 | 128 | M | 4 | ROZPOCET | 0 | 0 | 0 | 0 | 0 | 2 | 0 | 128 | -63872634
54 | K | 210011310.S | Osadenie polyamidovej príchytky (hmoždinky) HM 8 do tvrdého kameňa, jednoduchého betónu a železobetónu | ks | 120 |  | 0 |  |  | znížená |  | 0 | 0 | 0 | 0 | 0 | 64 | K | 4 | ROZPOCET | 0 | 0 | 0 | 0 | 0 | 2 | 0 | 64 | -1759048085
55 | M | 311310008810.S | Hmoždinka natĺkacia 8x45 mm | ks | 120 |  | 0 |  |  | znížená |  | 0 | 9e-05 | 0.0108 | 0 | 0 | 128 | M | 4 | ROZPOCET | 0 | 0 | 0 | 0 | 0 | 2 | 0 | 128 | -1300633972
56 | K | 210010140.S | Parapetný kanál dutý z PVC 90x55, vrátane príslušenstva | m | 4 |  | 0 |  |  | znížená |  | 0 | 0 | 0 | 0 | 0 | 64 | K | 4 | ROZPOCET | 0 | 0 | 0 | 0 | 0 | 2 | 0 | 64 | -21335953
57 | M | 345750057800.S | Kanál parapetný dutý z PVC, 90X55 mm | m | 4 |  | 0 |  |  | znížená |  | 0 | 0.00092 | 0.00368 | 0 | 0 | 128 | M | 4 | ROZPOCET | 0 | 0 | 0 | 0 | 0 | 2 | 0 | 128 | -1258434043
| D | D | Bleskozvod a uzemnenie |  |  |  | 0 |  |  |  |  | 0 |  | 0.04474 |  | 0 | 3 | D | 2 | ROZPOCET | [6 empty] | 0
58 | K | 210220021.S | Uzemňovacie vedenie v zemi FeZn vrátane izolácie spojov O 10 mm | m | 40 |  | 0 |  |  | znížená |  | 0 | 0 | 0 | 0 | 0 | 64 | K | 3 | ROZPOCET | 0 | 0 | 0 | 0 | 0 | 2 | 0 | 64 | 393361373
59 | M | 354410054800.S | Drôt bleskozvodový FeZn, d 10 mm | kg | 25 |  | 0 |  |  | znížená |  | 0 | 0.001 | 0.025 | 0 | 0 | 128 | M | 3 | ROZPOCET | 0 | 0 | 0 | 0 | 0 | 2 | 0 | 128 | 1163783200
60 | K | 210220050.S | Označenie zvodov číselnými štítkami | ks | 2 |  | 0 |  |  | znížená |  | 0 | 0 | 0 | 0 | 0 | 64 | K | 3 | ROZPOCET | 0 | 0 | 0 | 0 | 0 | 2 | 0 | 64 | -1310696434
61 | M | 354410064600.S | Štítok orientačný nerezový zemniaci na zvody | ks | 2 |  | 0 |  |  | znížená |  | 0 | 3e-05 | 6e-05 | 0 | 0 | 128 | M | 3 | ROZPOCET | 0 | 0 | 0 | 0 | 0 | 2 | 0 | 128 | 866309912
62 | K | 210220241.S | Svorka FeZn krížová SK a diagonálna krížová DKS | ks | 5 |  | 0 |  |  | znížená |  | 0 | 0 | 0 | 0 | 0 | 64 | K | 3 | ROZPOCET | 0 | 0 | 0 | 0 | 0 | 2 | 0 | 64 | -21838111
63 | M | 354410002500.S | Svorka FeZn krížová označenie SK | ks | 5 |  | 0 |  |  | znížená |  | 0 | 0.00022 | 0.0011 | 0 | 0 | 128 | M | 3 | ROZPOCET | 0 | 0 | 0 | 0 | 0 | 2 | 0 | 128 | 699758042
64 | K | 210220243.S | Svorka FeZn spojovacia SS | ks | 3 |  | 0 |  |  | znížená |  | 0 | 0 | 0 | 0 | 0 | 64 | K | 3 | ROZPOCET | 0 | 0 | 0 | 0 | 0 | 2 | 0 | 64 | 2054299011
65 | M | 354410003400.S | Svorka FeZn spojovacia označenie SS 2 skrutky s príložkou | ks | 3 |  | 0 |  |  | znížená |  | 0 | 0.00016 | 0.00048 | 0 | 0 | 128 | M | 3 | ROZPOCET | 0 | 0 | 0 | 0 | 0 | 2 | 0 | 128 | -451489751
66 | K | 210220247.S | Svorka FeZn skúšobná SZ | ks | 2 |  | 0 |  |  | znížená |  | 0 | 0 | 0 | 0 | 0 | 64 | K | 3 | ROZPOCET | 0 | 0 | 0 | 0 | 0 | 2 | 0 | 64 | -1920860884
67 | M | 354410004300.S | Svorka FeZn skúšobná označenie SZ | ks | 2 |  | 0 |  |  | znížená |  | 0 | 0.00017 | 0.00034 | 0 | 0 | 128 | M | 3 | ROZPOCET | 0 | 0 | 0 | 0 | 0 | 2 | 0 | 128 | 1469859914
68 | K | 210220240.S | Svorka FeZn k zachytávacej, uzemňovacej tyči SJ | ks | 4 |  | 0 |  |  | znížená |  | 0 | 0 | 0 | 0 | 0 | 64 | K | 3 | ROZPOCET | 0 | 0 | 0 | 0 | 0 | 2 | 0 | 64 | -144180726
69 | M | 354410001500.S | Svorka FeZn k uzemňovacej tyči označenie SJ 01 | ks | 4 |  | 0 |  |  | znížená |  | 0 | 0.0004 | 0.0016 | 0 | 0 | 128 | M | 3 | ROZPOCET | 0 | 0 | 0 | 0 | 0 | 2 | 0 | 128 | 171770288
70 | K | 210220245.S | Svorka FeZn pripojovacia SP | ks | 2 |  | 0 |  |  | znížená |  | 0 | 0 | 0 | 0 | 0 | 64 | K | 3 | ROZPOCET | 0 | 0 | 0 | 0 | 0 | 2 | 0 | 64 | -1160770199
71 | M | 354410004000.S | Svorka FeZn pripájaca označenie SP 1 | ks | 2 |  | 0 |  |  | znížená |  | 0 | 0.00015 | 0.0003 | 0 | 0 | 128 | M | 3 | ROZPOCET | 0 | 0 | 0 | 0 | 0 | 2 | 0 | 128 | -647736737
72 | K | 210220280.S | Uzemňovacia tyč FeZn ZT | m | 4 |  | 0 |  |  | znížená |  | 0 | 0 | 0 | 0 | 0 | 64 | K | 3 | ROZPOCET | 0 | 0 | 0 | 0 | 0 | 2 | 0 | 64 | -1221329065
73 | M | 354410055700.S | Tyč uzemňovacia FeZn označenie ZT 2 m | ks | 2 |  | 0 |  |  | znížená |  | 0 | 0.00793 | 0.01586 | 0 | 0 | 128 | M | 3 | ROZPOCET | 0 | 0 | 0 | 0 | 0 | 2 | 0 | 128 | -1261700026
| D | 46-M | Zemné práce vykonávané pri externých montážnych prácach |  |  |  | 0 |  |  |  |  | 0 |  | 4.1642 |  | 0 | 3 | D | 1 | ROZPOCET | [6 empty] | 0
74 | K | 460200163.S | Hĺbenie káblovej ryhy ručne 35 cm širokej a 80 cm hlbokej, v zemine triedy 3 | m | 20 |  | 0 |  |  | znížená |  | 0 | 0 | 0 | 0 | 0 | 64 | K | 2 | ROZPOCET | 0 | 0 | 0 | 0 | 0 | 2 | 0 | 64 | -78898065
75 | K | 460420022.S | Zriadenie, rekonšt. káblového lôžka z piesku bez zakrytia, v ryhe šír. do 65 cm, hrúbky vrstvy 10 cm | m | 40 |  | 0 |  |  | znížená |  | 0 | 0 | 0 | 0 | 0 | 64 | K | 2 | ROZPOCET | 0 | 0 | 0 | 0 | 0 | 2 | 0 | 64 | 302211821
76 | M | 583110000300.S | Drvina vápencová frakcia 0-4 mm | t | 4.16 |  | 0 |  |  | znížená |  | 0 | 1 | 4.16 | 0 | 0 | 128 | M | 2 | ROZPOCET | 0 | 0 | 0 | 0 | 0 | 2 | 0 | 128 | 282442668
77 | K | 460490012.S | Rozvinutie a uloženie výstražnej fólie z PE do ryhy, šírka do 33 cm | m | 20 |  | 0 |  |  | znížená |  | 0 | 0 | 0 | 0 | 0 | 64 | K | 2 | ROZPOCET | 0 | 0 | 0 | 0 | 0 | 2 | 0 | 64 | -1317817870
78 | M | 283230008000.S | Výstražná fóla PE, š. 300, farba červená | m | 20 |  | 0 |  |  | znížená |  | 0 | 0.00021 | 0.0042 | 0 | 0 | 128 | M | 2 | ROZPOCET | 0 | 0 | 0 | 0 | 0 | 2 | 0 | 128 | -1529163476
79 | K | 460560163.S | Ručný zásyp nezap. káblovej ryhy bez zhutn. zeminy, 35 cm širokej, 80 cm hlbokej v zemine tr. 3 | m | 20 |  | 0 |  |  | znížená |  | 0 | 0 | 0 | 0 | 0 | 64 | K | 2 | ROZPOCET | 0 | 0 | 0 | 0 | 0 | 2 | 0 | 64 | 1940554096
| D | HZS | Hodinové zúčtovacie sadzby |  |  |  | 0 |  |  |  |  | 0 |  | 0 |  | 0 | 4 | D | 0 | ROZPOCET | [6 empty] | 0
80 | K | HZS000112.S | Montáž káblov a inštalácie, drobné stavebné úpravy, sekanie drážok a ich omietnutie, vŕtanie otvorov a uloženie káblov, ukončenie vodičov | hod | 20 |  | 0 |  |  | znížená |  | 0 | 0 | 0 | 0 | 0 | 512 | K | 1 | ROZPOCET | 0 | 0 | 0 | 0 | 0 | 2 | 0 | 512 | 207805939
81 | K | HZS000114.S | Odborná prehliadka a skúška | hod | 20 |  | 0 |  |  | znížená |  | 0 | 0 | 0 | 0 | 0 | 512 | K | 1 | ROZPOCET | 0 | 0 | 0 | 0 | 0 | 2 | 0 | 512 | 1342025335
|  | VP | Práce naviac |  |  |  | 0 | [10 empty] | D | 0 | PN | [6 empty] | 0
| K | [5 empty] | 0 |  |  | znížená | [7 empty] | PN | 1 | PN | 0 | 0 | 0 | 0 | 0 | 2 | 0
| K | [5 empty] | 0 |  |  | znížená | [7 empty] | PN | 1 | PN | 0 | 0 | 0 | 0 | 0 | 2 | 0
| K | [5 empty] | 0 |  |  | znížená | [7 empty] | PN | 1 | PN | 0 | 0 | 0 | 0 | 0 | 2 | 0
| K | [5 empty] | 0 |  |  | znížená | [7 empty] | PN | 1 | PN | 0 | 0 | 0 | 0 | 0 | 2 | 0
| K | [5 empty] | 0 |  |  | znížená | [7 empty] | PN | 1 | PN | 0 | 0 | 0 | 0 | 0 | 2 | 0
| K | [5 empty] | 0 |  |  | znížená | [7 empty] | PN | 1 | PN | 0 | 0 | 0 | 0 | 0 | 2 | 0
| K | [5 empty] | 0 |  |  | znížená | [7 empty] | PN | 1 | PN | 0 | 0 | 0 | 0 | 0 | 2 | 0
| K | [5 empty] | 0 |  |  | znížená | [7 empty] | PN | 1 | PN | 0 | 0 | 0 | 0 | 0 | 2 | 0
| K | [5 empty] | 0 |  |  | znížená | [7 empty] | PN | 1 | PN | 0 | 0 | 0 | 0 | 0 | 2 | 0
| K | [5 empty] | 0 |  |  | znížená | [7 empty] | PN | 1 | PN | 0 | 0 | 0 | 0 | 0 | 2 | 0

## SO12a - Verejné osvetlenie
{ea66596c-8518-469d-b571-bb1646fc3f35}
0
| KRYCÍ LIST ROZPOČTU | [7 empty] | v --- nižšie sa nachádzajú doplnkové a pomocné údaje k zostavám --- v | [8 empty] | False
Stavba:
CHP Vyšné Nemecké, OD - rozšírenie pracoviska
Objekt:
SO12a - Verejné osvetlenie
| JKSO: |  |  |  |  | KS:
| Miesto: |  |  |  |  | Dátum: | 27. 6. 2025
| Objednávateľ: |  |  |  |  | IČO:
IČ DPH:
| Zhotoviteľ: |  |  |  |  | IČO: | Vyplň údaj
|  | Vyplň údaj |  |  |  | IČ DPH: | Vyplň údaj
| Projektant: |  |  |  |  | IČO:
IČ DPH:
| Spracovateľ: |  |  |  |  | IČO:
IČ DPH:
Poznámka:
| Cena bez DPH | [5 empty] | 0
|  |  | Základ dane |  |  | Sadzba dane | Výška dane
| DPH | základná | 0 |  |  | 23% | 0
|  | znížená | 0 |  |  | 23% | 0
|  | zákl. prenesená | 0 |  |  | 23% | 0
|  | zníž. prenesená | 0 |  |  | 23% | 0
|  | nulová | 0 |  |  | 0% | 0
| Cena s DPH |  |  | v | EUR |  | 0
| Projektant |  |  | Spracovateľ
| Dátum a podpis: |  | Pečiatka | Dátum a podpis: |  |  | Pečiatka
| Objednávateľ |  |  | Zhotoviteľ
| Dátum a podpis: |  | Pečiatka | Dátum a podpis: |  |  | Pečiatka
REKAPITULÁCIA ROZPOČTU
Stavba:
CHP Vyšné Nemecké, OD - rozšírenie pracoviska
Objekt:
SO12a - Verejné osvetlenie
Miesto: | [5 empty] | Dátum: | 27. 6. 2025
Objednávateľ: | [5 empty] | Projektant:
Zhotoviteľ: |  |  | Vyplň údaj |  |  | Spracovateľ:
Kód dielu - Popis | [6 empty] | Cena celkom [EUR]
Náklady z rozpočtu | [6 empty] | 0 | [11 empty] | -1
| HSV - Práce a dodávky HSV | [5 empty] | 0
| 1 - Zemné práce | [5 empty] | 0
| M - Práce a dodávky M | [5 empty] | 0
| 21-M - Elektromontáže | [5 empty] | 0
| A - Rozvádzače | [5 empty] | 0
| SR6 - Dozbrojenie SR6 | [5 empty] | 0
| B - Inštalačný materiál | [5 empty] | 0
| C - Káble a vodiče | [5 empty] | 0
| 46-M - Zemné práce vykonávané pri externých montážnych prácach | [5 empty] | 0
| HZS - Hodinové zúčtovacie sadzby | [5 empty] | 0
| VRN - Investičné náklady neobsiahnuté v cenách | [5 empty] | 0
| VP - Práce naviac | [5 empty] | 0
ROZPOČET
Stavba:
CHP Vyšné Nemecké, OD - rozšírenie pracoviska
Objekt:
SO12a - Verejné osvetlenie
Miesto: | [5 empty] | Dátum: | 27. 6. 2025
Objednávateľ: | [5 empty] | Projektant:
Zhotoviteľ: |  |  | Vyplň údaj |  |  | Spracovateľ:
PČ | Typ | Kód | Popis | MJ | Množstvo | J.cena [EUR] | Cena celkom [EUR] | Cenová sústava |  | DPH | J. Nh [h] | Nh celkom [h] | J. hmotnosť [t] | Hmotnosť celkom [t] | J. suť [t] | Suť Celkom [t]
Náklady z rozpočtu | [6 empty] | 0 |  |  |  |  | 0 |  | 104.0373 |  | 0 |  | D | -1 | [7 empty] | 0
| D | HSV | Práce a dodávky HSV |  |  |  | 0 |  |  |  |  | 0 |  | 0.1584 |  | 0 | 1 | D | 0 | ROZPOCET | [6 empty] | 0
| D | 1 | Zemné práce |  |  |  | 0 |  |  |  |  | 0 |  | 0.1584 |  | 0 | 1 | D | 1 | ROZPOCET | [6 empty] | 0
1 | K | 141721112.S | Riadené horizont. vŕtanie v hornine tr.1-4 pre pretláč. PE rúr, hĺbky do 6m, vonk. priem.cez 63 do 90mm | m | 80 |  | 0 |  |  | znížená |  | 0 | 0.00198 | 0.1584 | 0 | 0 | 4 | K | 2 | ROZPOCET | 0 | 0 | 0 | 0 | 0 | 2 | 0 | 4 | -1957893081
| D | M | Práce a dodávky M |  |  |  | 0 |  |  |  |  | 0 |  | 103.8789 |  | 0 | 3 | D | 0 | ROZPOCET | [6 empty] | 0
| D | 21-M | Elektromontáže |  |  |  | 0 |  |  |  |  | 0 |  | 3.9381 |  | 0 | 3 | D | 1 | ROZPOCET | [6 empty] | 0
| D | A | Rozvádzače |  |  |  | 0 |  |  |  |  | 0 |  | 0.00039 |  | 0 | 3 | D | 2 | ROZPOCET | [6 empty] | 0
| D | SR6 | Dozbrojenie SR6 |  |  |  | 0 |  |  |  |  | 0 |  | 0.00039 |  | 0 | 3 | D | 3 | ROZPOCET | [6 empty] | 0
2 | K | 210120106 | Poistka nožová veľkost 000 do 160A 500 V | ks | 3 |  | 0 |  |  | znížená |  | 0 | 0 | 0 | 0 | 0 | 64 | K | 4 | ROZPOCET | 0 | 0 | 0 | 0 | 0 | 2 | 0 | 64 | 663994551
3 | M | 345290005600.S | Poistková vložka nožová PNA000 160A gG, veľkosť 000 | ks | 3 |  | 0 |  |  | znížená |  | 0 | 0.00013 | 0.00039 | 0 | 0 | 128 | M | 4 | ROZPOCET | 0 | 0 | 0 | 0 | 0 | 2 | 0 | 128 | -623757670
| D | B | Inštalačný materiál |  |  |  | 0 |  |  |  |  | 0 |  | 1.6336 |  | 0 | 3 | D | 2 | ROZPOCET | [6 empty] | 0
4 | K | 210010152.S | Rúrka ohybná elektroinštalačná z HDPE, D 75 uložená pevne | m | 800 |  | 0 |  |  | znížená |  | 0 | 0 | 0 | 0 | 0 | 64 | K | 3 | ROZPOCET | 0 | 0 | 0 | 0 | 0 | 2 | 0 | 64 | -221118711
5 | M | 345710005800.S | Rúrka ohybná 09075 dvojplášťová korugovaná z HDPE, bezhalogénová, D 75 mm | m | 800 |  | 0 |  |  | znížená |  | 0 | 0.00031 | 0.248 | 0 | 0 | 128 | M | 3 | ROZPOCET | 0 | 0 | 0 | 0 | 0 | 2 | 0 | 128 | -1998999770
6 | K | 210201010a | Zapojenie svietidla IP44, 1 x svetelný zdroj | ks | 22 |  | 0 |  |  | znížená |  | 0 | 0 | 0 | 0 | 0 | 64 | K | 3 | ROZPOCET | 0 | 0 | 0 | 0 | 0 | 2 | 0 | 64 | -72848912
7 | M | svietidlo | Svietidlo 1xECO116-3S/830 DM, 12 200lm, 113 W resp. ekvivalent | ks | 22 |  | 0 |  |  | znížená |  | 0 | 0 | 0 | 0 | 0 | 256 | M | 3 | ROZPOCET | 0 | 0 | 0 | 0 | 0 | 2 | 0 | 64 | -2050621670
8 | K | 210201855p | Montáž stožiara oceľového výšky 12 m so zemným koncom pre uličné svietidlá, | ks | 18 |  | 0 |  |  | znížená |  | 0 | 0 | 0 | 0 | 0 | 64 | K | 3 | ROZPOCET | 0 | 0 | 0 | 0 | 0 | 2 | 0 | 64 | 2080603345
9 | M | 348370003200p | Stožiar osvetľovací rúrový so zemným koncom SB 8/76, D=76 mm, výška=12,0 m | ks | 18 |  | 0 |  |  | znížená |  | 0 | 0.064 | 1.152 | 0 | 0 | 128 | M | 3 | ROZPOCET | 0 | 0 | 0 | 0 | 0 | 2 | 0 | 128 | -2048343778
10 | K | 210201882 | Montáž stožiarovej svorkovnice | ks | 18 |  | 0 |  |  | znížená |  | 0 | 0 | 0 | 0 | 0 | 64 | K | 3 | ROZPOCET | 0 | 0 | 0 | 0 | 0 | 2 | 0 | 64 | 1871812911
11 | M | ERS000002921 | Rozvodnica poistková dvojokruhová typu EKM IP44 | sada | 18 |  | 0 |  |  | znížená |  | 0 | 0 | 0 | 0 | 0 | 128 | M | 3 | ROZPOCET | 0 | 0 | 0 | 0 | 0 | 2 | 0 | 128 | 325262017
12 | K | 210201963 | Montáž svietidla na stožiar do 5 kg | ks | 18 |  | 0 |  |  | znížená |  | 0 | 0 | 0 | 0 | 0 | 64 | K | 3 | ROZPOCET | 0 | 0 | 0 | 0 | 0 | 2 | 0 | 64 | -1911525341
13 | K | 210204103 | Výložník oceľový jednoramenný | ks | 16 |  | 0 |  |  | znížená |  | 0 | 0 | 0 | 0 | 0 | 64 | K | 3 | ROZPOCET | 0 | 0 | 0 | 0 | 0 | 2 | 0 | 64 | 341263809
14 | M | 316770002600 | Výložník V1T-15/114 zinkový jednoramenný, vyloženie 1,5 m | ks | 16 |  | 0 |  |  | znížená |  | 0 | 0.01155 | 0.1848 | 0 | 0 | 128 | M | 3 | ROZPOCET | 0 | 0 | 0 | 0 | 0 | 2 | 0 | 128 | -1676542736
15 | K | 210204107.S | Výložník oceľový trojramenný - do hmotn. 70 kg | ks | 2 |  | 0 |  |  | znížená |  | 0 | 0 | 0 | 0 | 0 | 64 | K | 3 | ROZPOCET | 0 | 0 | 0 | 0 | 0 | 2 | 0 | 64 | 563148770
16 | M | 316770002500.S | Výložník trojramenný oceľový, vyloženie 1,5 m, d 76 mm | ks | 2 |  | 0 |  |  | znížená |  | 0 | 0.02277 | 0.04554 | 0 | 0 | 128 | M | 3 | ROZPOCET | 0 | 0 | 0 | 0 | 0 | 2 | 0 | 128 | -318685609
17 | K | 210222245 | Svorka FeZn pripojovacia SP, pre vonkajšie práce | ks | 22 |  | 0 |  |  | znížená |  | 0 | 0 | 0 | 0 | 0 | 64 | K | 3 | ROZPOCET | 0 | 0 | 0 | 0 | 0 | 2 | 0 | 64 | -594939516
18 | M | 354410004000.S | Svorka FeZn pripájaca označenie SP 1 | ks | 22 |  | 0 |  |  | znížená |  | 0 | 0.00015 | 0.0033 | 0 | 0 | 128 | M | 3 | ROZPOCET | 0 | 0 | 0 | 0 | 0 | 2 | 0 | 128 | -843890314
19 | K | B_základ | Betónový základ pod stĺp výšky 12m | ks | 18 |  | 0 |  |  | znížená |  | 0 | 0 | 0 | 0 | 0 | 64 | K | 3 | ROZPOCET | 0 | 0 | 0 | 0 | 0 | 2 | 0 | 64 | -1078052646
20 | K | Rampa1 | Montáž závory | ks | 4 |  | 0 |  |  | znížená |  | 0 | 0 | 0 | 0 | 0 | 64 | K | 3 | ROZPOCET | 0 | 0 | 0 | 0 | 0 | 2 | 0 | 64 | -1154634662
21 | M | Rampa2 | Závora 230V s ramenom dĺžky 4m | ks | 4 |  | 0 |  |  | znížená |  | 0 | 0 | 0 | 0 | 0 | 256 | M | 3 | ROZPOCET | 0 | 0 | 0 | 0 | 0 | 2 | 0 | 64 | -3772856
22 | M | Rampa3 | Ovládač závory | ks | 160 |  | 0 |  |  | znížená |  | 0 | 0 | 0 | 0 | 0 | 256 | M | 3 | ROZPOCET | 0 | 0 | 0 | 0 | 0 | 2 | 0 | 64 | 6274939
| D | C | Káble a vodiče |  |  |  | 0 |  |  |  |  | 0 |  | 2.3041 |  | 0 | 3 | D | 2 | ROZPOCET | [6 empty] | 0
23 | K | 210220021 | Uzemňovacie vedenie v zemi FeZn vrátane izolácie spojov O 10 mm | m | 100 |  | 0 |  |  | znížená |  | 0 | 0 | 0 | 0 | 0 | 64 | K | 3 | ROZPOCET | 0 | 0 | 0 | 0 | 0 | 2 | 0 | 64 | -1646152018
24 | M | 354410054800 | Drôt bleskozvodový FeZn, d 10 mm | kg | 62.5 |  | 0 |  |  | znížená |  | 0 | 0.001 | 0.0625 | 0 | 0 | 128 | M | 3 | ROZPOCET | 0 | 0 | 0 | 0 | 0 | 2 | 0 | 128 | 1849518696
25 | K | 210222020 | Uzemňovacie vedenie v zemi FeZn vrátane izolácie spojov, pre vonkajšie práce | m | 900 |  | 0 |  |  | znížená |  | 0 | 0 | 0 | 0 | 0 | 64 | K | 3 | ROZPOCET | 0 | 0 | 0 | 0 | 0 | 2 | 0 | 64 | 1604413528
26 | M | 354410058800.S | Pásovina uzemňovacia FeZn 30 x 4 mm | kg | 847.8 |  | 0 |  |  | znížená |  | 0 | 0.001 | 0.8478 | 0 | 0 | 128 | M | 3 | ROZPOCET | 0 | 0 | 0 | 0 | 0 | 2 | 0 | 128 | 857386981
27 | K | 210800146 | Kábel medený uložený pevne CYKY 450/750 V 3x1,5 | m | 350 |  | 0 |  |  | znížená |  | 0 | 0 | 0 | 0 | 0 | 64 | K | 3 | ROZPOCET | 0 | 0 | 0 | 0 | 0 | 2 | 0 | 64 | -1697933519
28 | M | 341110000700 | Kábel medený CYKY 3x1,5 mm2 | m | 350 |  | 0 |  |  | znížená |  | 0 | 0.00014 | 0.049 | 0 | 0 | 128 | M | 3 | ROZPOCET | 0 | 0 | 0 | 0 | 0 | 2 | 0 | 128 | -1309065209
29 | K | 210800147 | Kábel medený uložený pevne CYKY 450/750 V 3x2,5 | m | 40 |  | 0 |  |  | znížená |  | 0 | 0 | 0 | 0 | 0 | 64 | K | 3 | ROZPOCET | 0 | 0 | 0 | 0 | 0 | 2 | 0 | 64 | -1117837976
30 | M | 341110000800 | Kábel medený CYKY 3x2,5 mm2 | m | 40 |  | 0 |  |  | znížená |  | 0 | 0.00019 | 0.0076 | 0 | 0 | 128 | M | 3 | ROZPOCET | 0 | 0 | 0 | 0 | 0 | 2 | 0 | 128 | 1699995344
31 | K | 210901061 | Kábel hliníkový silový, uložený pevne AYKY 450/750 V 4x16 | m | 0 |  | 0 |  |  | znížená |  | 0 | 0 | 0 | 0 | 0 | 64 | K | 3 | ROZPOCET | 0 | 0 | 0 | 0 | 0 | 2 | 0 | 64 | 745120349
32 | M | 341110028800 | Kábel hliníkový AYKY 4x16 mm2 | m | 0 |  | 0 |  |  | znížená |  | 0 | 0.00042 | 0 | 0 | 0 | 128 | M | 3 | ROZPOCET | 0 | 0 | 0 | 0 | 0 | 2 | 0 | 128 | -1729993915
33 | K | 210902114.S | Kábel hliníkový silový uložený pevne 1-AYKY 0,6/1 kV 4x25 | m | 980 |  | 0 |  |  | znížená |  | 0 | 0 | 0 | 0 | 0 | 64 | K | 3 | ROZPOCET | 0 | 0 | 0 | 0 | 0 | 2 | 0 | 64 | 202338769
34 | M | 341110030500.S | Kábel hliníkový 1-AYKY 4x25 mm2 | m | 980 |  | 0 |  |  | znížená |  | 0 | 0.00094 | 0.9212 | 0 | 0 | 128 | M | 3 | ROZPOCET | 0 | 0 | 0 | 0 | 0 | 2 | 0 | 128 | 957876267
35 | K | 210101583.S | NN koncovky pre 3 a 4-žilové káble s plastovou a papierovou izoláciou do 1kV (50-150 mm2) | ks | 2 |  | 0 |  |  | znížená |  | 0 | 0 | 0 | 0 | 0 | 64 | K | 3 | ROZPOCET | 0 | 0 | 0 | 0 | 0 | 2 | 0 | 64 | -2102598357
36 | M | 345810005500.S | Koncovka NN pre AYKY 4x120 | ks | 2 |  | 0 |  |  | znížená |  | 0 | 0.001 | 0.002 | 0 | 0 | 128 | M | 3 | ROZPOCET | 0 | 0 | 0 | 0 | 0 | 2 | 0 | 128 | -1398480069
37 | K | 210902219.S | Kábel hliníkový silový uložený pevne 1-AYKY 0,6/1 kV 4x120 pre vonkajšie práce | m | 180 |  | 0 |  |  | znížená |  | 0 | 0 | 0 | 0 | 0 | 64 | K | 3 | ROZPOCET | 0 | 0 | 0 | 0 | 0 | 2 | 0 | 64 | 864149434
38 | M | 341110031000.S | Kábel hliníkový 1-AYKY 4x120 mm2 | m | 180 |  | 0 |  |  | znížená |  | 0 | 0.0023 | 0.414 | 0 | 0 | 128 | M | 3 | ROZPOCET | 0 | 0 | 0 | 0 | 0 | 2 | 0 | 128 | 1189236571
| D | 46-M | Zemné práce vykonávané pri externých montážnych prácach |  |  |  | 0 |  |  |  |  | 0 |  | 99.9408 |  | 0 | 3 | D | 1 | ROZPOCET | [6 empty] | 0
39 | K | 460050003.S | Jama pre jednoduchý stožiar nepätkovaný dĺžky 6-8 m, v rovine,zásyp a zhutnenie,zemina tr.3, vrátane betónového základu | ks | 18 |  | 0 |  |  | znížená |  | 0 | 0 | 0 | 0 | 0 | 64 | K | 2 | ROZPOCET | 0 | 0 | 0 | 0 | 0 | 2 | 0 | 64 | 1264422349
40 | K | 460200163.S | Hĺbenie káblovej ryhy ručne 35 cm širokej a 80 cm hlbokej, v zemine triedy 3 | m | 480 |  | 0 |  |  | znížená |  | 0 | 0 | 0 | 0 | 0 | 64 | K | 2 | ROZPOCET | 0 | 0 | 0 | 0 | 0 | 2 | 0 | 64 | -742402568
41 | K | 460420022.S | Zriadenie, rekonšt. káblového lôžka z piesku bez zakrytia, v ryhe šír. do 65 cm, hrúbky vrstvy 10 cm | m | 960 |  | 0 |  |  | znížená |  | 0 | 0 | 0 | 0 | 0 | 64 | K | 2 | ROZPOCET | 0 | 0 | 0 | 0 | 0 | 2 | 0 | 64 | -1441760479
42 | M | 583110000300.S | Drvina vápencová frakcia 0-4 mm | t | 99.84 |  | 0 |  |  | znížená |  | 0 | 1 | 99.84 | 0 | 0 | 128 | M | 2 | ROZPOCET | 0 | 0 | 0 | 0 | 0 | 2 | 0 | 128 | -245223275
43 | K | 460490012.S | Rozvinutie a uloženie výstražnej fólie z PE do ryhy, šírka do 33 cm | m | 480 |  | 0 |  |  | znížená |  | 0 | 0 | 0 | 0 | 0 | 64 | K | 2 | ROZPOCET | 0 | 0 | 0 | 0 | 0 | 2 | 0 | 64 | 1554501445
44 | M | 283230008000.S | Výstražná fóla PE, š. 300, farba červená | m | 480 |  | 0 |  |  | znížená |  | 0 | 0.00021 | 0.1008 | 0 | 0 | 128 | M | 2 | ROZPOCET | 0 | 0 | 0 | 0 | 0 | 2 | 0 | 128 | -1125984927
45 | K | 460560163.S | Ručný zásyp nezap. káblovej ryhy bez zhutn. zeminy, 35 cm širokej, 80 cm hlbokej v zemine tr. 3 | m | 480 |  | 0 |  |  | znížená |  | 0 | 0 | 0 | 0 | 0 | 64 | K | 2 | ROZPOCET | 0 | 0 | 0 | 0 | 0 | 2 | 0 | 64 | -1896615079
| D | HZS | Hodinové zúčtovacie sadzby |  |  |  | 0 |  |  |  |  | 0 |  | 0 |  | 0 | 4 | D | 0 | ROZPOCET | [6 empty] | 0
46 | K | HZS000111.S | Ekologická likvidácia demontovaných zariadení | kpl | 1 |  | 0 |  |  | znížená |  | 0 | 0 | 0 | 0 | 0 | 512 | K | 1 | ROZPOCET | 0 | 0 | 0 | 0 | 0 | 2 | 0 | 512 | -363198131
47 | K | HZS000112.S | Ukončenie káblov, montáž VO, privarenie zemniacich vedení, uloženie káblov do existujúcich chráničiek, komplexné vyskúšanie | hod | 120 |  | 0 |  |  | znížená |  | 0 | 0 | 0 | 0 | 0 | 512 | K | 1 | ROZPOCET | 0 | 0 | 0 | 0 | 0 | 2 | 0 | 512 | -2024955284
48 | K | HZS000114.S | Odborná prehliadka a skúška | hod | 30 |  | 0 |  |  | znížená |  | 0 | 0 | 0 | 0 | 0 | 512 | K | 1 | ROZPOCET | 0 | 0 | 0 | 0 | 0 | 2 | 0 | 512 | -2061841779
| D | VRN | Investičné náklady neobsiahnuté v cenách |  |  |  | 0 |  |  |  |  | 0 |  | 0 |  | 0 | 5 | D | 0 | ROZPOCET | [6 empty] | 0
49 | K | 000300016.S | Geodetické práce - vytýčenie trasy vedenia vo voľnom teréne dĺžky 1000 m | eur | 1 |  | 0 |  |  | znížená |  | 0 | 0 | 0 | 0 | 0 | 1024 | K | 1 | ROZPOCET | 0 | 0 | 0 | 0 | 0 | 2 | 0 | 1024 | 1506019970
|  | VP | Práce naviac |  |  |  | 0 | [10 empty] | D | 0 | PN | [6 empty] | 0
| K | [5 empty] | 0 |  |  | znížená | [7 empty] | PN | 1 | PN | 0 | 0 | 0 | 0 | 0 | 2 | 0
| K | [5 empty] | 0 |  |  | znížená | [7 empty] | PN | 1 | PN | 0 | 0 | 0 | 0 | 0 | 2 | 0
| K | [5 empty] | 0 |  |  | znížená | [7 empty] | PN | 1 | PN | 0 | 0 | 0 | 0 | 0 | 2 | 0
| K | [5 empty] | 0 |  |  | znížená | [7 empty] | PN | 1 | PN | 0 | 0 | 0 | 0 | 0 | 2 | 0
| K | [5 empty] | 0 |  |  | znížená | [7 empty] | PN | 1 | PN | 0 | 0 | 0 | 0 | 0 | 2 | 0
| K | [5 empty] | 0 |  |  | znížená | [7 empty] | PN | 1 | PN | 0 | 0 | 0 | 0 | 0 | 2 | 0
| K | [5 empty] | 0 |  |  | znížená | [7 empty] | PN | 1 | PN | 0 | 0 | 0 | 0 | 0 | 2 | 0
| K | [5 empty] | 0 |  |  | znížená | [7 empty] | PN | 1 | PN | 0 | 0 | 0 | 0 | 0 | 2 | 0
| K | [5 empty] | 0 |  |  | znížená | [7 empty] | PN | 1 | PN | 0 | 0 | 0 | 0 | 0 | 2 | 0
| K | [5 empty] | 0 |  |  | znížená | [7 empty] | PN | 1 | PN | 0 | 0 | 0 | 0 | 0 | 2 | 0

## SO12b - Verejné osvetlenie
{d2e96f53-9968-4f6a-b914-641b0c00e046}
0
| KRYCÍ LIST ROZPOČTU | [7 empty] | v --- nižšie sa nachádzajú doplnkové a pomocné údaje k zostavám --- v | [8 empty] | False
Stavba:
CHP Vyšné Nemecké, OD - rozšírenie pracoviska
Objekt:
SO12b - Verejné osvetlenie
| JKSO: |  |  |  |  | KS:
| Miesto: |  |  |  |  | Dátum: | 27. 6. 2025
| Objednávateľ: |  |  |  |  | IČO:
IČ DPH:
| Zhotoviteľ: |  |  |  |  | IČO: | Vyplň údaj
|  | Vyplň údaj |  |  |  | IČ DPH: | Vyplň údaj
| Projektant: |  |  |  |  | IČO:
IČ DPH:
| Spracovateľ: |  |  |  |  | IČO:
IČ DPH:
Poznámka:
| Cena bez DPH | [5 empty] | 0
|  |  | Základ dane |  |  | Sadzba dane | Výška dane
| DPH | základná | 0 |  |  | 23% | 0
|  | znížená | 0 |  |  | 23% | 0
|  | zákl. prenesená | 0 |  |  | 23% | 0
|  | zníž. prenesená | 0 |  |  | 23% | 0
|  | nulová | 0 |  |  | 0% | 0
| Cena s DPH |  |  | v | EUR |  | 0
| Projektant |  |  | Spracovateľ
| Dátum a podpis: |  | Pečiatka | Dátum a podpis: |  |  | Pečiatka
| Objednávateľ |  |  | Zhotoviteľ
| Dátum a podpis: |  | Pečiatka | Dátum a podpis: |  |  | Pečiatka
REKAPITULÁCIA ROZPOČTU
Stavba:
CHP Vyšné Nemecké, OD - rozšírenie pracoviska
Objekt:
SO12b - Verejné osvetlenie
Miesto: | [5 empty] | Dátum: | 27. 6. 2025
Objednávateľ: | [5 empty] | Projektant:
Zhotoviteľ: |  |  | Vyplň údaj |  |  | Spracovateľ:
Kód dielu - Popis | [6 empty] | Cena celkom [EUR]
Náklady z rozpočtu | [6 empty] | 0 | [11 empty] | -1
| HSV - Práce a dodávky HSV | [5 empty] | 0
| 1 - Zemné práce | [5 empty] | 0
| M - Práce a dodávky M | [5 empty] | 0
| 21-M - Elektromontáže | [5 empty] | 0
| A - Rozvádzače | [5 empty] | 0
| RP1 - Rozvádzač R-SL | [5 empty] | 0
| SR6 - Dozbrojenie SR6 | [5 empty] | 0
| B - Inštalačný materiál | [5 empty] | 0
| C - Káble a vodiče | [5 empty] | 0
| 46-M - Zemné práce vykonávané pri externých montážnych prácach | [5 empty] | 0
| HZS - Hodinové zúčtovacie sadzby | [5 empty] | 0
| VRN - Investičné náklady neobsiahnuté v cenách | [5 empty] | 0
| VP - Práce naviac | [5 empty] | 0
ROZPOČET
Stavba:
CHP Vyšné Nemecké, OD - rozšírenie pracoviska
Objekt:
SO12b - Verejné osvetlenie
Miesto: | [5 empty] | Dátum: | 27. 6. 2025
Objednávateľ: | [5 empty] | Projektant:
Zhotoviteľ: |  |  | Vyplň údaj |  |  | Spracovateľ:
PČ | Typ | Kód | Popis | MJ | Množstvo | J.cena [EUR] | Cena celkom [EUR] | Cenová sústava |  | DPH | J. Nh [h] | Nh celkom [h] | J. hmotnosť [t] | Hmotnosť celkom [t] | J. suť [t] | Suť Celkom [t]
Náklady z rozpočtu | [6 empty] | 0 |  |  |  |  | 0 |  | 74.8876 |  | 0 |  | D | -1 | [7 empty] | 0
| D | HSV | Práce a dodávky HSV |  |  |  | 0 |  |  |  |  | 0 |  | 0.2376 |  | 0 | 1 | D | 0 | ROZPOCET | [6 empty] | 0
| D | 1 | Zemné práce |  |  |  | 0 |  |  |  |  | 0 |  | 0.2376 |  | 0 | 1 | D | 1 | ROZPOCET | [6 empty] | 0
1 | K | 141721112.S | Riadené horizont. vŕtanie v hornine tr.1-4 pre pretláč. PE rúr, hĺbky do 6m, vonk. priem.cez 63 do 90mm | m | 120 |  | 0 |  |  | znížená |  | 0 | 0.00198 | 0.2376 | 0 | 0 | 4 | K | 2 | ROZPOCET | 0 | 0 | 0 | 0 | 0 | 2 | 0 | 4 | 1378916957
| D | M | Práce a dodávky M |  |  |  | 0 |  |  |  |  | 0 |  | 74.65 |  | 0 | 3 | D | 0 | ROZPOCET | [6 empty] | 0
| D | 21-M | Elektromontáže |  |  |  | 0 |  |  |  |  | 0 |  | 1.7765 |  | 0 | 3 | D | 1 | ROZPOCET | [6 empty] | 0
| D | A | Rozvádzače |  |  |  | 0 |  |  |  |  | 0 |  | 0.00491 |  | 0 | 3 | D | 2 | ROZPOCET | [6 empty] | 0
| D | RP1 | Rozvádzač R-SL |  |  |  | 0 |  |  |  |  | 0 |  | 0.00452 |  | 0 | 3 | D | 3 | ROZPOCET | [6 empty] | 0
2 | K | 210120404.S | Istič vzduchový trojpólový do 63 A | ks | 1 |  | 0 |  |  | znížená |  | 0 | 0 | 0 | 0 | 0 | 64 | K | 4 | ROZPOCET | 0 | 0 | 0 | 0 | 0 | 2 | 0 | 64 | 575577638
3 | M | 358220049200.S | Istič 3P, 32 A, charakteristika C, 10 kA, 3 moduly | ks | 1 |  | 0 |  |  | znížená |  | 0 | 0.00044 | 0.00044 | 0 | 0 | 128 | M | 4 | ROZPOCET | 0 | 0 | 0 | 0 | 0 | 2 | 0 | 128 | -1757837184
4 | K | 210120414.S | Prúdové chrániče s nadprúdovou ochranou dvojpólové | ks | 4 |  | 0 |  |  | znížená |  | 0 | 0 | 0 | 0 | 0 | 64 | K | 4 | ROZPOCET | 0 | 0 | 0 | 0 | 0 | 2 | 0 | 64 | -152205169
5 | M | 358230006800.S | Prúdový chránič s istením 1P+N, charakteristika C, 10 A, 10000 A/10 kA, 30 mA, typ A, 2 moduly | ks | 4 |  | 0 |  |  | znížená |  | 0 | 0.0002 | 0.0008 | 0 | 0 | 128 | M | 4 | ROZPOCET | 0 | 0 | 0 | 0 | 0 | 2 | 0 | 128 | 652248300
6 | K | 210120423.S | Zvodiče prepätia kombinované typu 1+2 (triedy B + C) 3pól, 3+1pól | ks | 1 |  | 0 |  |  | znížená |  | 0 | 0 | 0 | 0 | 0 | 64 | K | 4 | ROZPOCET | 0 | 0 | 0 | 0 | 0 | 2 | 0 | 64 | -1322534530
7 | M | A05093 | Kombinovaný zvodič bleskových prúdov a prepätia, vhodné pre 3-fázový systém TN-C, inštalácia na vstupe do budovy, 75 kA (10/350), 180 kA (8/20), napr.: FLP-B+C MAXI V/3, lxšxv 122x105x83 mm alebo ekvivalnet | ks | 1 |  | 0 |  |  | znížená |  | 0 | 0.00102 | 0.00102 | 0 | 0 | 256 | M | 4 | ROZPOCET | 0 | 0 | 0 | 0 | 0 | 2 | 0 | 64 | -286314734
8 | K | 210193203.S | Domova rozvodnica do 36 M povrchová montáž IP 65 | ks | 1 |  | 0 |  |  | znížená |  | 0 | 0 | 0 | 0 | 0 | 64 | K | 4 | ROZPOCET | 0 | 0 | 0 | 0 | 0 | 2 | 0 | 64 | 953934892
9 | M | 357140008225.S | Rozvodnicová skriňa plastová nástenná, počet radov 2, modulov v rade 12, modulov celkom 24, PE+N, IP65 | ks | 1 |  | 0 |  |  | znížená |  | 0 | 0.00226 | 0.00226 | 0 | 0 | 128 | M | 4 | ROZPOCET | 0 | 0 | 0 | 0 | 0 | 2 | 0 | 128 | -729022526
10 | M | pomocná_OK | Pomocná Ok | ks | 1 |  | 0 |  |  | znížená |  | 0 | 0 | 0 | 0 | 0 | 128 | M | 4 | ROZPOCET | 0 | 0 | 0 | 0 | 0 | 2 | 0 | 128 | 694349555
| D | SR6 | Dozbrojenie SR6 |  |  |  | 0 |  |  |  |  | 0 |  | 0.00039 |  | 0 | 3 | D | 3 | ROZPOCET | [6 empty] | 0
11 | K | 210120106 | Poistka nožová veľkost 000 do 160A 500 V | ks | 3 |  | 0 |  |  | znížená |  | 0 | 0 | 0 | 0 | 0 | 64 | K | 4 | ROZPOCET | 0 | 0 | 0 | 0 | 0 | 2 | 0 | 64 | -443344069
12 | M | 345290005000 | Poistková vložka nožová PNA000 40A gG, veľkosť 000 | ks | 3 |  | 0 |  |  | znížená |  | 0 | 0.00013 | 0.00039 | 0 | 0 | 128 | M | 4 | ROZPOCET | 0 | 0 | 0 | 0 | 0 | 2 | 0 | 128 | 1872136636
| D | B | Inštalačný materiál |  |  |  | 0 |  |  |  |  | 0 |  | 0.92866 |  | 0 | 3 | D | 2 | ROZPOCET | [6 empty] | 0
13 | K | 210010152.S | Rúrka ohybná elektroinštalačná z HDPE, D 75 uložená pevne | m | 350 |  | 0 |  |  | znížená |  | 0 | 0 | 0 | 0 | 0 | 64 | K | 3 | ROZPOCET | 0 | 0 | 0 | 0 | 0 | 2 | 0 | 64 | -927932961
14 | M | 345710005800.S | Rúrka ohybná 09075 dvojplášťová korugovaná z HDPE, bezhalogénová, D 75 mm | m | 350 |  | 0 |  |  | znížená |  | 0 | 0.00031 | 0.1085 | 0 | 0 | 128 | M | 3 | ROZPOCET | 0 | 0 | 0 | 0 | 0 | 2 | 0 | 128 | -1454644321
15 | K | 210201010a | Zapojenie svietidla IP44, 1 x svetelný zdroj | ks | 14 |  | 0 |  |  | znížená |  | 0 | 0 | 0 | 0 | 0 | 64 | K | 3 | ROZPOCET | 0 | 0 | 0 | 0 | 0 | 2 | 0 | 64 | 319965956
16 | M | svietidlo | Svietidlo 1xECO116-3S/830 DM, 12 200lm, 113 W resp. ekvivalent | ks | 14 |  | 0 |  |  | znížená |  | 0 | 0 | 0 | 0 | 0 | 256 | M | 3 | ROZPOCET | 0 | 0 | 0 | 0 | 0 | 2 | 0 | 64 | -1482647176
17 | K | 210201855p | Montáž stožiara oceľového výšky 12 m so zemným koncom pre uličné svietidlá | ks | 11 |  | 0 |  |  | znížená |  | 0 | 0 | 0 | 0 | 0 | 64 | K | 3 | ROZPOCET | 0 | 0 | 0 | 0 | 0 | 2 | 0 | 64 | 40425645
18 | M | 348370003200p | Stožiar osvetľovací rúrový so zemným koncom SB 8/76, D=76 mm, výška=12,0 m | ks | 11 |  | 0 |  |  | znížená |  | 0 | 0.064 | 0.704 | 0 | 0 | 128 | M | 3 | ROZPOCET | 0 | 0 | 0 | 0 | 0 | 2 | 0 | 128 | -207988065
19 | K | 210201882 | Montáž stožiarovej svorkovnice | ks | 11 |  | 0 |  |  | znížená |  | 0 | 0 | 0 | 0 | 0 | 64 | K | 3 | ROZPOCET | 0 | 0 | 0 | 0 | 0 | 2 | 0 | 64 | 1027049822
20 | M | ERS000002921 | Rozvodnica poistková dvojokruhová typu EKM IP44 | sada | 11 |  | 0 |  |  | znížená |  | 0 | 0 | 0 | 0 | 0 | 128 | M | 3 | ROZPOCET | 0 | 0 | 0 | 0 | 0 | 2 | 0 | 128 | 2000433235
21 | K | 210201963 | Montáž svietidla na stožiar do 5 kg | ks | 11 |  | 0 |  |  | znížená |  | 0 | 0 | 0 | 0 | 0 | 64 | K | 3 | ROZPOCET | 0 | 0 | 0 | 0 | 0 | 2 | 0 | 64 | 2126102514
22 | K | 210204103 | Výložník oceľový jednoramenný | ks | 4 |  | 0 |  |  | znížená |  | 0 | 0 | 0 | 0 | 0 | 64 | K | 3 | ROZPOCET | 0 | 0 | 0 | 0 | 0 | 2 | 0 | 64 | -1554470874
23 | M | 316770002600 | Výložník V1T-15/114 zinkový jednoramenný, vyloženie 1,5 m | ks | 4 |  | 0 |  |  | znížená |  | 0 | 0.01155 | 0.0462 | 0 | 0 | 128 | M | 3 | ROZPOCET | 0 | 0 | 0 | 0 | 0 | 2 | 0 | 128 | -1680877924
24 | K | 210204107.S | Výložník oceľový dvojramenný - do hmotn. 70 kg | ks | 3 |  | 0 |  |  | znížená |  | 0 | 0 | 0 | 0 | 0 | 64 | K | 3 | ROZPOCET | 0 | 0 | 0 | 0 | 0 | 2 | 0 | 64 | -364217734
25 | M | 316770002500.S | Výložník dvojramenný oceľový, vyloženie 1,5 m, d 76 mm | ks | 3 |  | 0 |  |  | znížená |  | 0 | 0.02277 | 0.06831 | 0 | 0 | 128 | M | 3 | ROZPOCET | 0 | 0 | 0 | 0 | 0 | 2 | 0 | 128 | -1595918453
26 | K | 210222245 | Svorka FeZn pripojovacia SP, pre vonkajšie práce | ks | 11 |  | 0 |  |  | znížená |  | 0 | 0 | 0 | 0 | 0 | 64 | K | 3 | ROZPOCET | 0 | 0 | 0 | 0 | 0 | 2 | 0 | 64 | -1330666444
27 | M | 354410004000.S | Svorka FeZn pripájaca označenie SP 1 | ks | 11 |  | 0 |  |  | znížená |  | 0 | 0.00015 | 0.00165 | 0 | 0 | 128 | M | 3 | ROZPOCET | 0 | 0 | 0 | 0 | 0 | 2 | 0 | 128 | 109154702
28 | K | B_základ | Betónový základ pod stĺp výšky 12m | ks | 11 |  | 0 |  |  | znížená |  | 0 | 0 | 0 | 0 | 0 | 64 | K | 3 | ROZPOCET | 0 | 0 | 0 | 0 | 0 | 2 | 0 | 64 | 1232559009
| D | C | Káble a vodiče |  |  |  | 0 |  |  |  |  | 0 |  | 0.84295 |  | 0 | 3 | D | 2 | ROZPOCET | [6 empty] | 0
29 | K | 210220021 | Uzemňovacie vedenie v zemi FeZn vrátane izolácie spojov O 10 mm | m | 70 |  | 0 |  |  | znížená |  | 0 | 0 | 0 | 0 | 0 | 64 | K | 3 | ROZPOCET | 0 | 0 | 0 | 0 | 0 | 2 | 0 | 64 | 1097136079
30 | M | 354410054800 | Drôt bleskozvodový FeZn, d 10 mm | kg | 43.75 |  | 0 |  |  | znížená |  | 0 | 0.001 | 0.04375 | 0 | 0 | 128 | M | 3 | ROZPOCET | 0 | 0 | 0 | 0 | 0 | 2 | 0 | 128 | 1686092189
31 | K | 210222020 | Uzemňovacie vedenie v zemi FeZn vrátane izolácie spojov, pre vonkajšie práce | m | 300 |  | 0 |  |  | znížená |  | 0 | 0 | 0 | 0 | 0 | 64 | K | 3 | ROZPOCET | 0 | 0 | 0 | 0 | 0 | 2 | 0 | 64 | 1565552834
32 | M | 354410058800.S | Pásovina uzemňovacia FeZn 30 x 4 mm | kg | 282.6 |  | 0 |  |  | znížená |  | 0 | 0.001 | 0.2826 | 0 | 0 | 128 | M | 3 | ROZPOCET | 0 | 0 | 0 | 0 | 0 | 2 | 0 | 128 | 1397135501
33 | K | 210800146 | Kábel medený uložený pevne CYKY 450/750 V 3x1,5 | m | 200 |  | 0 |  |  | znížená |  | 0 | 0 | 0 | 0 | 0 | 64 | K | 3 | ROZPOCET | 0 | 0 | 0 | 0 | 0 | 2 | 0 | 64 | -738395858
34 | M | 341110000700 | Kábel medený CYKY 3x1,5 mm2 | m | 200 |  | 0 |  |  | znížená |  | 0 | 0.00014 | 0.028 | 0 | 0 | 128 | M | 3 | ROZPOCET | 0 | 0 | 0 | 0 | 0 | 2 | 0 | 128 | 1947180097
35 | K | 210800147 | Kábel medený uložený pevne CYKY 450/750 V 3x2,5 | m | 40 |  | 0 |  |  | znížená |  | 0 | 0 | 0 | 0 | 0 | 64 | K | 3 | ROZPOCET | 0 | 0 | 0 | 0 | 0 | 2 | 0 | 64 | 283590110
36 | M | 341110000800 | Kábel medený CYKY 3x2,5 mm2 | m | 40 |  | 0 |  |  | znížená |  | 0 | 0.00019 | 0.0076 | 0 | 0 | 128 | M | 3 | ROZPOCET | 0 | 0 | 0 | 0 | 0 | 2 | 0 | 128 | -623950711
37 | K | 210901061 | Kábel hliníkový silový, uložený pevne AYKY 450/750 V 4x16 | m | 250 |  | 0 |  |  | znížená |  | 0 | 0 | 0 | 0 | 0 | 64 | K | 3 | ROZPOCET | 0 | 0 | 0 | 0 | 0 | 2 | 0 | 64 | 1772035288
38 | M | 341110028800 | Kábel hliníkový AYKY 4x16 mm2 | m | 250 |  | 0 |  |  | znížená |  | 0 | 0.00042 | 0.105 | 0 | 0 | 128 | M | 3 | ROZPOCET | 0 | 0 | 0 | 0 | 0 | 2 | 0 | 128 | 1463481483
39 | K | 210902114.S | Kábel hliníkový silový uložený pevne 1-AYKY 0,6/1 kV 4x25 | m | 400 |  | 0 |  |  | znížená |  | 0 | 0 | 0 | 0 | 0 | 64 | K | 3 | ROZPOCET | 0 | 0 | 0 | 0 | 0 | 2 | 0 | 64 | -1411369440
40 | M | 341110030500.S | Kábel hliníkový 1-AYKY 4x25 mm2 | m | 400 |  | 0 |  |  | znížená |  | 0 | 0.00094 | 0.376 | 0 | 0 | 128 | M | 3 | ROZPOCET | 0 | 0 | 0 | 0 | 0 | 2 | 0 | 128 | 108527875
| D | 46-M | Zemné práce vykonávané pri externých montážnych prácach |  |  |  | 0 |  |  |  |  | 0 |  | 72.8735 |  | 0 | 3 | D | 1 | ROZPOCET | [6 empty] | 0
41 | K | 460050003.S | Jama pre jednoduchý stožiar nepätkovaný dĺžky 6-8 m, v rovine,zásyp a zhutnenie,zemina tr.3, vrátane betónového základu | ks | 11 |  | 0 |  |  | znížená |  | 0 | 0 | 0 | 0 | 0 | 64 | K | 2 | ROZPOCET | 0 | 0 | 0 | 0 | 0 | 2 | 0 | 64 | -1519754275
42 | K | 460200163.S | Hĺbenie káblovej ryhy ručne 35 cm širokej a 80 cm hlbokej, v zemine triedy 3 | m | 350 |  | 0 |  |  | znížená |  | 0 | 0 | 0 | 0 | 0 | 64 | K | 2 | ROZPOCET | 0 | 0 | 0 | 0 | 0 | 2 | 0 | 64 | 1929530343
43 | K | 460420022.S | Zriadenie, rekonšt. káblového lôžka z piesku bez zakrytia, v ryhe šír. do 65 cm, hrúbky vrstvy 10 cm | m | 700 |  | 0 |  |  | znížená |  | 0 | 0 | 0 | 0 | 0 | 64 | K | 2 | ROZPOCET | 0 | 0 | 0 | 0 | 0 | 2 | 0 | 64 | 204300434
44 | M | 583110000300.S | Drvina vápencová frakcia 0-4 mm | t | 72.8 |  | 0 |  |  | znížená |  | 0 | 1 | 72.8 | 0 | 0 | 128 | M | 2 | ROZPOCET | 0 | 0 | 0 | 0 | 0 | 2 | 0 | 128 | -182894083
45 | K | 460490012.S | Rozvinutie a uloženie výstražnej fólie z PE do ryhy, šírka do 33 cm | m | 350 |  | 0 |  |  | znížená |  | 0 | 0 | 0 | 0 | 0 | 64 | K | 2 | ROZPOCET | 0 | 0 | 0 | 0 | 0 | 2 | 0 | 64 | -923684316
46 | M | 283230008000.S | Výstražná fóla PE, š. 300, farba červená | m | 350 |  | 0 |  |  | znížená |  | 0 | 0.00021 | 0.0735 | 0 | 0 | 128 | M | 2 | ROZPOCET | 0 | 0 | 0 | 0 | 0 | 2 | 0 | 128 | -2001113087
47 | K | 460560163.S | Ručný zásyp nezap. káblovej ryhy bez zhutn. zeminy, 35 cm širokej, 80 cm hlbokej v zemine tr. 3 | m | 350 |  | 0 |  |  | znížená |  | 0 | 0 | 0 | 0 | 0 | 64 | K | 2 | ROZPOCET | 0 | 0 | 0 | 0 | 0 | 2 | 0 | 64 | -1161667352
| D | HZS | Hodinové zúčtovacie sadzby |  |  |  | 0 |  |  |  |  | 0 |  | 0 |  | 0 | 4 | D | 0 | ROZPOCET | [6 empty] | 0
48 | K | HZS000112.S | Ukončenie káblov, montáž VO, privarenie zemniacich vedení, uloženie káblov do existujúcich chráničiek, komplexné vyskúšanie | hod | 60 |  | 0 |  |  | znížená |  | 0 | 0 | 0 | 0 | 0 | 512 | K | 1 | ROZPOCET | 0 | 0 | 0 | 0 | 0 | 2 | 0 | 512 | 1531791599
49 | K | HZS000114.S | Odborná prehliadka a skúška | hod | 30 |  | 0 |  |  | znížená |  | 0 | 0 | 0 | 0 | 0 | 512 | K | 1 | ROZPOCET | 0 | 0 | 0 | 0 | 0 | 2 | 0 | 512 | 554610998
| D | VRN | Investičné náklady neobsiahnuté v cenách |  |  |  | 0 |  |  |  |  | 0 |  | 0 |  | 0 | 5 | D | 0 | ROZPOCET | [6 empty] | 0
50 | K | 000300016.S | Geodetické práce - vytýčenie trasy vedenia vo voľnom teréne dĺžky 1000 m | eur | 1 |  | 0 |  |  | znížená |  | 0 | 0 | 0 | 0 | 0 | 1024 | K | 1 | ROZPOCET | 0 | 0 | 0 | 0 | 0 | 2 | 0 | 1024 | 62189415
|  | VP | Práce naviac |  |  |  | 0 | [10 empty] | D | 0 | PN | [6 empty] | 0
| K | [5 empty] | 0 |  |  | znížená | [7 empty] | PN | 1 | PN | 0 | 0 | 0 | 0 | 0 | 2 | 0
| K | [5 empty] | 0 |  |  | znížená | [7 empty] | PN | 1 | PN | 0 | 0 | 0 | 0 | 0 | 2 | 0
| K | [5 empty] | 0 |  |  | znížená | [7 empty] | PN | 1 | PN | 0 | 0 | 0 | 0 | 0 | 2 | 0
| K | [5 empty] | 0 |  |  | znížená | [7 empty] | PN | 1 | PN | 0 | 0 | 0 | 0 | 0 | 2 | 0
| K | [5 empty] | 0 |  |  | znížená | [7 empty] | PN | 1 | PN | 0 | 0 | 0 | 0 | 0 | 2 | 0
| K | [5 empty] | 0 |  |  | znížená | [7 empty] | PN | 1 | PN | 0 | 0 | 0 | 0 | 0 | 2 | 0
| K | [5 empty] | 0 |  |  | znížená | [7 empty] | PN | 1 | PN | 0 | 0 | 0 | 0 | 0 | 2 | 0
| K | [5 empty] | 0 |  |  | znížená | [7 empty] | PN | 1 | PN | 0 | 0 | 0 | 0 | 0 | 2 | 0
| K | [5 empty] | 0 |  |  | znížená | [7 empty] | PN | 1 | PN | 0 | 0 | 0 | 0 | 0 | 2 | 0
| K | [5 empty] | 0 |  |  | znížená | [7 empty] | PN | 1 | PN | 0 | 0 | 0 | 0 | 0 | 2 | 0